## RelTabelaPrecoServicoGAQS
Tabela de Preços - Sanepar
MOS 5 - DEZEMBRO 25
Código |  | Descrição | Un. Med. | Valor Unitário
040 |  | OBRAS ELÉTRICAS - SERVIÇOS
040.001 |  | MOBILIZAÇÃO / DESMOBILIZAÇÃO
040001001 |  | Deslocamento interurbano da equipe de serviços técnicos especializados em elétrica | km | 10.85
040001002 |  | Deslocamento interurbano da equipe de serviços técnicos especializados em automação industrial | km | 8.28
040001003 |  | Deslocamento interurbano da equipe de serviços técnicos especializados em telecomunicações | km | 7.57
040001004 |  | Deslocamento interurbano da equipe de serviços técnicos especializados em subestação | km | 10.93
040001010 |  | Pernoite para serviços técnicos especializados | empxdia | 110.89
040.002 |  | INSTALAÇÃO DE ENTRADA DE ENERGIA EM BAIXA TENSÃO (BT)
040002001 |  | Entrada de energia em BT (monofásica) até 100 A | ud | 2537.2
040002002 |  | Entrada de energia em BT (bifasica ou trifásica) até 100 A | ud | 2722.24
040002003 |  | Entrada de energia em BT (trifásica ) de 125 A até 200 A | ud | 3552.45
040.003 |  | INSTALAÇÃO DE REDE INTERNA EM ALTA TENSÃO (AT)
040003001 |  | Estrutura para derivação subterrânea em AT | ud | 2824.31
040003002 |  | Rede interna aérea em AT | ud | 1375.73
040003003 |  | Rede interna subterrânea em AT | m | 79.08
040.004 |  | INSTALAÇÃO DE POSTO DE TRANSFORMAÇÃO (AT)
040004001 |  | Posto de transformação em AT até 75 kVA | ud | 3682.72
040004002 |  | Posto de transformação em AT de 112,5 kVA até 150 kVA | ud | 3774.54
040004003 |  | Posto de transformação em AT de 225 kVA até 300 kVA | ud | 4241.39
040.005 |  | INSTALAÇÃO DE SUBESTAÇÃO DE ENERGIA (AT)
040005001 |  | Instalação de transformador de potencial (TP) / transformador de corrente (TC) em AT | ud | 138.78
040005002 |  | Instalação de pára-raios em AT | ud | 92.52
040005003 |  | Instalação de chave seccionadora em AT | ud | 370.08
040005004 |  | Instalação de disjuntor em AT | ud | 740.16
040005005 |  | Instalação de isolador em AT | ud | 92.52
040005006 |  | Instalação de condutor elétrico tipo vergalhão em AT | ud | 53.67
040005007 |  | Instalação de terminação tipo mufla em AT | ud | 185.04
040005008 |  | Instalação de banco de capacitores em AT | ud | 277.56
040005009 |  | Instalação de barramento para equipotencialização em AT | m | 236.08
040005020 |  | Instalação de cubículo em AT com 1 módulo | ud | 972.86
040005021 |  | Instalação de cubículo em AT com 2 módulos | ud | 1019.12
040005022 |  | Instalação de cubículo em AT com 3 módulos | ud | 1250.42
040005023 |  | Instalação de cubículo em AT com 4 módulos | ud | 1296.68
040005024 |  | Instalação de cubículo em AT com 5 módulos | ud | 2223.28
040005025 |  | Instalação de cubículo em AT com 6 módulos | ud | 2408.32
040005026 |  | Instalação de cubículo em AT com 7 módulos | ud | 2593.36
040005030 |  | Instalação de transformador com potência até 1000 kVA | ud | 833.73
040005031 |  | Instalação de transformador com potência acima de 1000 kVA | ud | 1111.64
040005035 |  | Instalação de telas de proteção em subestação | ud | 437.66
040005037 |  | Parametrização de relés de proteção em AT (geral, transformadores de potência e motores) | ud | 3662.28
040005040 |  | Estudo de proteção, coordenação e seletividade | ud | 3424.6
040005042 |  | ART de parametrização / segurança do trabalho / comissionamento - obra / serviço - faixa 1 | ud | 103.03
040005043 |  | ART de parametrização / segurança do trabalho / comissionamento - obra / serviço - faixa 2 | ud | 103.03
040005044 |  | ART de parametrização / segurança do trabalho / comissionamento - obra / serviço - faixa 3 | ud | 271.47
040005050 |  | Comissionamento de condutores elétricos em AT | ud | 204.91
040005051 |  | Comissionamento de condutores elétricos em BT | ud | 102.45
040005052 |  | Comissionamento de estrutura para derivação subterrânea em AT | ud | 351.19
040005053 |  | Comissionamento de cubículos em AT | ud | 1288.64
040005054 |  | Comissionamento de disjuntor em AT | ud | 585.14
040005055 |  | Comissionamento de chave seccionadora em AT | ud | 292.57
040005056 |  | Comissionamento de transformador de potencial (TP) em AT / transformador de corrente (TC) em AT | ud | 204.91
040005057 |  | Comissionamento de para-raios em AT | ud | 146.28
040005058 |  | Comissionamento de transformador de potência em AT | ud | 731.42
040005059 |  | Comissionamento de relé de proteção em AT (geral, transformadores de potência e motores) | ud | 1170.28
040005060 |  | Comissionamento de motores em AT | ud | 819.64
040005061 |  | Comissionamento de multimedidores em AT | ud | 292.57
040005062 |  | Comissionamento de banco de capacitores em AT | ud | 409.82
040005063 |  | Comissionamento de aterramento da subestação em AT / de transformadores de potência em AT | ud | 409.82
040005064 |  | Comissionamento de PDA da subestação em AT | ud | 644.32
040005065 |  | Comissionamento de quadro elétrico em instalação em AT | ud | 878.82
040005075 |  | Start-up de cubículos em AT | ud | 1347.16
040005076 |  | Start-up de subestação em AT com até 15 equipamentos | ud | 2694.32
040005077 |  | Start-up de subestação em AT com mais de 15 equipamentos | ud | 5388.64
040005090 |  | Operação assistida de instalações em AT - módulo 15 dias | ud | 23378.51
040005095 |  | Desenvolvimento de material didático para treinamento de operação e manutenção de instalações em AT | ud | 2228.76
040005096 |  | Treinamento de operação e manutenção de instalações em AT - módulo 1 dia | ud | 1402.56
040.006 |  | INSTALAÇÃO DE QUADRO DE COMANDO / GRUPO GERADOR
040006001 |  | Quadro autossustentável com 1 módulo | ud | 535.96
040006002 |  | Quadro autossustentável com 2 módulos | ud | 569
040006003 |  | Quadro autossustentável com 3 módulos | ud | 602.04
040006004 |  | Quadro autossustentável com 4 módulos | ud | 714.34
040006005 |  | Quadro autossustentável com 5 módulos | ud | 942.67
040006006 |  | Quadro autossustentável com 6 módulos | ud | 985.62
040006007 |  | Quadro autossustentável com 7 módulos | ud | 1071.51
040006010 |  | Quadro de sobrepor com 1 módulo | ud | 112.33
040006014 |  | Quadro de embutir com 1 módulo | ud | 158.47
040006020 |  | Remota em poste | ud | 873.6
040006025 |  | Grupo gerador com até 30 kVA | ud | 317.54
040006026 |  | Grupo gerador com até 75 kVA | ud | 383.61
040006027 |  | Grupo gerador com até 150 kVA | ud | 635.08
040006028 |  | Grupo gerador com até 300 kVA | ud | 701.15
040006035 |  | Transformador de serviços auxiliares BT até 75KVA | ud | 317.54
040.007 |  | INSTALAÇÃO DE ELETRODUTO SUBTERRÂNEO
040007001 |  | Vala para assentamento de eletroduto de L=45 cm, h=40 cm, execução manual | m | 20.58
040007002 |  | Vala para assentamento de eletroduto de L=45 cm, h=50 cm, execução manual | m | 25.73
040007003 |  | Vala para assentamento de eletroduto de L=45 cm, h=60 cm, execução manual | m | 30.87
040007006 |  | Vala para assentamento de eletroduto de L=45 cm, h=40 cm, execução mecânica | m | 5.06
040007007 |  | Vala para assentamento de eletroduto de L=45 cm, h=50 cm, execução mecânica | m | 6.33
040007008 |  | Vala para assentamento de eletroduto de L=45 cm, h=60 cm, execução mecânica | m | 7.59
040007011 |  | Assentamento de eletroduto até 1" | m | 2.3
040007012 |  | Assentamento de eletroduto de 1.1/4" a 2.1/2" | m | 2.75
040007013 |  | Assentamento de eletroduto de 3" a 4" | m | 3.32
040007014 |  | Assentamento de eletroduto corrugado até 3" | m | 2.75
040007015 |  | Assentamento de eletroduto corrugado de 4" a 6" | m | 3.32
040007030 |  | Envelopamento com concreto não estrutural | m³ | 685.25
040007031 |  | Envelopamento com areia | m³ | 201.22
040.008 |  | INSTALAÇÃO DE ELETRODUTO / ELETROCALHA / CANALETA
040008001 |  | Eletroduto de PVC até 1" | m | 13.88
040008002 |  | Eletroduto de PVC de 1.1/4" a 2" | m | 16.67
040008003 |  | Eletroduto de PVC de 2.1/2" a 3" | m | 20.68
040008004 |  | Eletroduto de PVC de 4" | m | 22.22
040008007 |  | Eletroduto de AG até 1" | m | 21.6
040008008 |  | Eletroduto de AG de 1.1/4" a 2" | m | 24.37
040008009 |  | Eletroduto de AG de 2.1/2" a 3" | m | 28.39
040008010 |  | Eletroduto de AG de 4" | m | 29.94
040008013 |  | Eletroduto de alumínio até 1" | m | 18.51
040008014 |  | Eletroduto de alumínio de 1.1/4" a 2" | m | 21.29
040008015 |  | Eletroduto de alumínio de 2.1/2" a 3" | m | 25.31
040008016 |  | Eletroduto de alumínio de 4" | m | 26.85
040008020 |  | Eletrocalhas até 100 mm | m | 23.13
040008021 |  | Eletrocalhas de 101 mm a 300 mm | m | 30.83
040008022 |  | Eletrocalhas de 301 mm a 500 mm | m | 46.26
040008025 |  | Perfilados ou leitos até 76 mm | m | 25.44
040008026 |  | Perfilados ou leitos de 77 mm a 100 mm | m | 33.92
040008030 |  | Canaleta de PVC até 32 mm | m | 3.08
040008031 |  | Canaleta de PVC de 33 mm a 50 mm | m | 4.62
040008032 |  | Canaleta de PVC de 51 mm a 110 mm | m | 6.17
040008050 |  | Acréscimo para instalação de eletrodutos em altura acima de 3,70 m | m | 9.25
040008051 |  | Acréscimo para instalação de eletrocalhas / perfilados em altura acima de 3,70 m | m | 15.42
040.009 |  | INSTALAÇÃO DE RAMAL ALIMENTADOR / DE SINAL
040009001 |  | Passagem de 1 a 2 cabos de até 6 mm² | m | 2.41
040009002 |  | Passagem de 1 a 2 cabos de 10 mm² a 25 mm² | m | 2.76
040009003 |  | Passagem de 1 a 2 cabos de 35 mm² a 70 mm² | m | 3.15
040009004 |  | Passagem de 1 a 2 cabos de 95 mm² a 150 mm² | m | 5.12
040009005 |  | Passagem de 1 a 2 cabos de 185 mm² a 240 mm² | m | 5.87
040009010 |  | Passagem de 3 a 4 cabos de até 6 mm² | m | 2.9
040009011 |  | Passagem de 3 a 4 cabos de 10 mm² a 25 mm² | m | 3.3
040009012 |  | Passagem de 3 a 4 cabos de 35 mm² a 70 mm² | m | 3.77
040009013 |  | Passagem de 3 a 4 cabos de 95 mm² a 150 mm² | m | 6.06
040009014 |  | Passagem de 3 a 4 cabos de 185 mm² a 240 mm² | m | 6.94
040009018 |  | Passagem de 5 a 9 cabos de até 6 mm² | m | 4.31
040009019 |  | Passagem de 5 a 9 cabos de 10 mm² a 25 mm² | m | 5.27
040009020 |  | Passagem de 5 a 9 cabos de 35 mm² a 70 mm² | m | 9.05
040009021 |  | Passagem de 5 a 9 cabos de 95 mm² a 150 mm² | m | 14.43
040009022 |  | Passagem de 5 a 9 cabos de 185 mm² a 240 mm² | m | 21.42
040009026 |  | Passagem de cabo multipolar até 4 vias de até 2,5 mm² | m | 2.05
040009027 |  | Passagem de cabo multipolar até 4 vias de 4 mm² a 6 mm² | m | 2.43
040009030 |  | Passagem de cabo de comando e controle até 12 vias de até 2,5 mm² | m | 3.05
040009031 |  | Passagem de cabo de comando e controle de 15 a 25 vias de até 2,5 mm² | m | 4.07
040009040 |  | Passagem de cabo de rede comunicação industrial | m | 0.92
040009041 |  | Passagem de cabo de fibra óptica | m | 1.11
040009042 |  | Passagem de cabo coaxial | m | 0.92
040009043 |  | Passagem de cabo telefônico | m | 1.01
040009048 |  | Passagem de 3 a 4 cabos em AT de 16mm² à 95mm² - 6/10, 12/20 ou 20/35 kV | m | 18.63
040009050 |  | Passagem de ramal de entrada/ligação com 3 a 4 cabos subterrâneos em AT de 16mm² à 70mm² - 12/20 kV ou 20/35 kV | m | 169.6
040.010 |  | INSTALAÇÃO DE ATERRAMENTO
040010001 |  | Vala com L=30 cm e h=60 cm para assentamento de cabo de aterramento | m | 20.58
040010002 |  | Assentamento de cabo de aterramento | m | 2.24
040010003 |  | Instalação de haste de aterramento | ud | 46.26
040010004 |  | Instalação de sistema de aterramento em cerca de arame sob linhas em AT | ud | 9.25
040010005 |  | Instalação de sistema de aterramento em cerca de tela sob linhas em AT | ud | 13.87
040010006 |  | Medição de sistema de aterramento e emissão de relatório | ud | 477.18
040010007 |  | Execução de solda exotérmica | ud | 30.83
040.011 |  | INSTALAÇÃO DE PROTEÇÃO DE DESCARGA ATMOSFÉRICA - PDA
040011001 |  | Para-raios | ud | 277.56
040011002 |  | Cabeamento de PDA | m | 66.07
040011003 |  | Barramento para PDA | m | 84.57
040011004 |  | Barramento de Equipotencialização BEP/BEF | ud | 4651.34
040.012 |  | INSTALAÇÃO DE ILUMINAÇÃO EXTERNA
040012001 |  | Poste com até 2 refletores | ud | 598.1
040012002 |  | Poste com 3 a 4 refletores | ud | 737
040012003 |  | Poste com braço para luminária | ud | 598.1
040012004 |  | Poste com luminária decorativa | ud | 218.2
040012005 |  | Refletor isolado com fixação em parede / laje | ud | 139.03
040012006 |  | Refletor isolado com fixação em poste | ud | 185.29
040012011 |  | Sinalização aérea | ud | 231.55
040.013 |  | INSTALAÇÃO DE ILUMINAÇÃO INTERNA / TOMADA
040013003 |  | Ponto elétrico - até 10 pontos | ud | 69.39
040013004 |  | Ponto elétrico - de 11 a 50 pontos | ud | 55.51
040013005 |  | Ponto elétrico - de 51 a 100 pontos | ud | 48.57
040013006 |  | Ponto elétrico - de 101 a 150 pontos | ud | 41.63
040013007 |  | Ponto elétrico - de 151 a 200 pontos | ud | 34.69
040013008 |  | Ponto elétrico - acima de 200 pontos | ud | 27.75
040013010 |  | Ponto de rede de dados / voz | ud | 92.52
040013011 |  | Certificação de rede de dados / voz | ud | 132.41
040.014 |  | INSTALAÇÃO DE MEDIDOR / SENSOR
040014001 |  | Eletrodo em poço profundo | m | 4.63
040014002 |  | Sonda em poço profundo | m | 4.63
040014003 |  | Caixa sela em poço profundo | ud | 146
040014004 |  | Sonda / conjunto de eletrodos (2 ou 3 unidades) em reservatório / poço de sucção / elevatória tipo poço | ud | 93.61
040014005 |  | Chave-boia (com / sem contrapeso) em reservatório / poço de sucção | ud | 92.52
040014008 |  | Conversor do medidor eletromagnético de vazão | ud | 138.78
040014009 |  | Eletrodo tipo haste | ud | 92.52
040014010 |  | Sensor de posição indutivo / capacitivo / infravermelho / fim-de-curso | ud | 46.26
040014011 |  | Sensor de pressão em tubulação | ud | 161.28
040014012 |  | Sensor de pressão em parede interna (pinheirinho) | ud | 783.02
040014013 |  | Sensor de pressão em parede externa (pinheirinho) | ud | 1187.35
040014020 |  | Sensor de nível/vazão ultrassônico | ud | 92.52
040014021 |  | Sensor de nível/vazão ultrassônico com suporte tipo “L” | ud | 176.93
040014022 |  | Sensor de nível/vazão ultrassônico com suporte para calha parshall | ud | 328.72
040.015 |  | INSTALAÇÃO DE SISTEMA DE COMUNICAÇÃO VIA RÁDIO
040015001 |  | Antena | ud | 185.04
040.016 |  | INSTALAÇÃO DE LINHA DE COMUNICAÇÃO
040016001 |  | Em poste existente | ud | 279.6
040.017 |  | DESATIVAÇÕES E ALTERAÇÕES
040017001 |  | Desativação e retirada de cabos existentes | m | 2.69
040017002 |  | Desativação e retirada de quadro elétrico por módulo | ud | 92.6
040017003 |  | Desativação e retirada de transformador de potência | ud | 277.91
040017005 |  | Desativação e retirada de poste de iluminação externa | ud | 231.65
040017006 |  | Desativação e retirada de entrada de energia em BT | ud | 231.65
040017007 |  | Desativação e retirada de posto de transformação | ud | 370.43
040017015 |  | Alterações em quadros de comando em campo | ud | 69.39
040.018 |  | SERVIÇOS DIVERSOS
040018010 |  | Databook de obra ou serviço elétrico sem automação industrial | ud | 2168.16
040018011 |  | Databook de obra ou serviço elétrico com automação industrial | ud | 2710.2
040018012 |  | Fornecimento de prontuário de instalações elétricas até 75 kW | ud | 2710.2
040018013 |  | Fornecimento de prontuário de instalações elétricas superior a 75 kW | ud | 5420.4
040018015 |  | Instalação de poste | ud | 412.8
040018016 |  | Instalação de painel solar | ud | 371.34
040018017 |  | Instalação de queimador de gás em Ralf - alimentado por energia solar | ud | 370.08
040018020 |  | Parametrização de equipamento elétrico / softstart / conversor de frequência / sensor de pressão / medidor de vazão | ud | 131.49
040018030 |  | Comissionamento e start-up de obra - somente elétrica | ud | 1480.32
040018035 |  | Fusão em fibra óptica | ud | 150.76
040018040 |  | Inspeção termográfica com emissão de Relatório, com até 8 equipamentos | ud | 2042.15
040018041 |  | Inspeção termográfica com emissão de Relatório, de 8 a 16 equipamentos | ud | 3959.59
040018042 |  | Inspeção termográfica com emissão de Relatório, acima de 16 equipamentos | ud | 5877.03
040018050 |  | Reaprovação do projeto de Posto de Transformação (até 300kVA) | ud | 828.93
040018051 |  | Reaprovação do projeto de Subestação (acima 300kVA) | ud | 1649.82
040018055 |  | Re-avaliação do projeto de Comunicação (rádio enlace) | ud | 855.61
040018060 |  | Manual para identificação de riscos de unidades localizadas, com até 7 equipamentos elétricos | ud | 701.28
040018061 |  | Manual para identificação de riscos de unidades localizadas, com até 15 equipamentos elétricos | ud | 1753.2
040018062 |  | Manual para identificação de riscos de unidades localizadas, com mais de 15 equipamentos elétricos | ud | 2805.12
040018080 |  | Transporte interurbano de carga com veículo - capacidade até 1,00 tonelada | km | 2.03
040018081 |  | Transporte interurbano de carga com veículo - capacidade 1,01 a 4,00 toneladas | km | 2.73
040018082 |  | Transporte interurbano de carga com veículo - capacidade 4,01 a 15,00 toneladas | km | 4.64
040018083 |  | Transporte interurbano de carga com veículo - capacidade 15,01 a 30,00 toneladas | km | 7.68
040018090 |  | Eletricista Industrial | h | 52.89
040018091 |  | Ajudante de eletricista | h | 39.63
040018092 |  | Servente de serviços gerais | h | 30.91
040.020 |  | EXECUÇÃO DE ABRIGOS
040020001 |  | Abrigo em alvenaria tipo 1, c/elem. vazado, tela PVC, calçada e laje pré-fabricada, imperm. c/manta asfaltica, inclinação 5%, pintura látex acrilica, porta em chapa de aço cinza munsell, 2100x800mm, fechadura tetrachave, dimens. (LxPxA) 1700x2300x2600mm | ud | 18983.5
040020002 |  | Abrigo em alvenaria tipo 2, c/elem. vazado, tela PVC, calçada e laje pré-fabricada, imperm. c/manta asfaltica, inclinação 5%, pintura látex acrilica, porta em chapa de aço cinza munsell 2100x800mm, fechadura tetrachave, dimens. (LxPxA) 2400x2300x2600mm | ud | 21710.65
040020003 |  | Abrigo em alvenaria tipo 3, c/elem. vazado, tela PVC, calçada e laje pré-fabricada, imperm. c/manta asfaltica, inclinação 5%, pintura látex acrilica, porta em chapa de aço cinza munsell 2100x800mm, fechadura tetrachave, dimens. (LxPxA) 3600x2300x2600mm | ud | 27906.12
040020004 |  | Abrigo em alvenaria tipo 4, c/elem. vazado, tela PVC, calçada e laje pré-fabricada, imperm. c/manta asfaltica, inclinação 5%, pintura látex acrilica, porta em chapa de aço cinza munsell 2100x800mm, fechadura tetrachave, dimens. (LxPxA) 4300x2300x2600mm | ud | 30593.34
040020005 |  | Abrigo em alvenaria tipo 5, c/elem. vazado, tela PVC, calçada e laje pré-fabricada, imperm. c/manta asfaltica, inclinação 5%, pintura látex acrilica, porta em chapa de aço cinza munsell 2100x800mm, fechadura tetrachave, dimens. (LxPxA) 5100x2300x2600mm | ud | 33694.21
040020006 |  | Abrigo em alvenaria tipo 6, c/elem. vazado, tela PVC, calçada e laje pré-fabricada, imperm. c/manta asfaltica, inclinação 5%, pintura látex acrilica, porta em chapa de aço cinza munsell 2100x800mm, fechadura tetrachave, dimens. (LxPxA) 5800x2300x2600mm | ud | 36416.51
040020010 |  | Abrigo em alvenaria fechado, proteção das caixas de medição em posto de transformação de 75 a 112,5 kVA, calçada/laje em concreto armado, imperm. c/manta asfaltica, inclinação 5%, pintura látex acrilica, porta em chapa de aço cinza munsell 2100x800mm | ud | 23721.49
040020011 |  | Abrigo em alvenaria fechado, proteção das caixas de medição em posto de transformação de 150 a 300 kVA, calçada/laje em concreto armado, imperm. c/manta asfaltica, inclinação 5%, pintura látex acrilica, porta em chapa de aço cinza munsell 2100x800mm, | ud | 26352.14
040020015 |  | Abrigo em alvenaria aberto, para proteção das caixas de medição em postos de transformação, calcada/laje em concreto armado, impermeabilizada, inclinação 5%, pintura látex branca, dimens. (LxPxA) 2200x1900x2300mm | ud | 10892.11
040020016 |  | Abrigo em alvenaria aberto, para proteção das caixas de medição em postos de transformação, calcada/laje em concreto armado, impermeabilizada, inclinação 5%, pintura látex branca, dimens. (LxPxA) 2800x1900x2350mm | ud | 12651.02
040.021 |  | EXECUÇÃO DE CAIXAS DE PASSAGEM
040021001 |  | Caixa de passagem tipo C-01, dimensões 400 x 400 x 400mm | ud | 187.08
040021002 |  | Caixa de passagem tipo C-01, dimensões 500 x 500 x 500mm | ud | 258.33
040021003 |  | Caixa de passagem tipo C-01, dimensões 600 x 600 x 600mm | ud | 341.08
040021004 |  | Caixa de passagem tipo C-01, dimensões 800 x 800 x 800mm | ud | 542.02
040021005 |  | Caixa de passagem tipo C-01, dimensões 1000 x 1000 x 1000mm | ud | 787.95
040021006 |  | Caixa de passagem tipo C-01, dimensões 1200 x 1000 x 1000mm | ud | 879.52
040.022 |  | EXECUÇÃO DE BASES / BLOCOS / MURETAS / CALÇADAS
040022002 |  | Mureta em alvenaria de tijolos, com fundação e pingadeira em concreto armado, dimensões de 2800 x 2350 x 400 mm, cfe. desenho | ud | 4142.72
040022003 |  | Mureta em alvenaria de tijolos, com fundação e pingadeira em concreto armado, dimensões de 1900 x 2300 x 400 mm, cfe. desenho | ud | 2829.63
040022004 |  | Mureta em alvenaria de tijolos, com fundação e pingadeira em concreto armado, dimensões de 1380 x 1700 x 400 mm, cfe. desenho | ud | 1605.27
040022005 |  | Mureta em alvenaria de tijolos, com fundação e pingadeira em concreto armado, dimensões de 1100 x 1700 x 400 mm, cfe. desenho | ud | 1317.54
040022006 |  | Mureta em alvenaria de tijolos, com fundação e pingadeira em concreto armado, dimensões de 750 x 1700 x 400 mm, cfe. desenho | ud | 960.1
040.023 |  | EXECUÇÃO DE SERVIÇOS COMPLEMENTARES
040023001 |  | Base vazada em concreto armado para apoio do Quadro de comando, conforme especificação básica | m³ | 2966.28
040023002 |  | Pilarete de concreto armado para instalação de tomadas | m³ | 399.56
040023003 |  | Canaleta de concreto larg. 30 cm | m | 401.69
040023004 |  | Canaleta de concreto larg. 40 cm | m | 412.97
040023005 |  | Canaleta de concreto larg. 50 cm | m | 424.25
040023006 |  | Canaleta de concreto larg. 60 cm | m | 435.53
040023010 |  | Calçada em concreto não estrutural, espessura 50mm | m² | 47.07
040023011 |  | Calçada em concreto não estrutural, espessura 80mm | m² | 75.32
040023020 |  | Fornecimento e instalação de porta em chapa de aço 14MSG (2mm) com travas nas laterais e centro, fechadura tetrachave e porta cadeado, pintura com esmalte sintetico na cor cinza munsell 6.5, dimensões: 2100 x 800mm | ud | 2243.33
040023021 |  | Fornecimento e instalação de porta em chapa de aço 14MSG (2mm) com travas nas laterais e centro, fechadura tetrachave e porta cadeado, pintura com esmalte sintetico na cor cinza munsell 6.5, dimensões: 2100 x 1000mm | ud | 2446.63
040023025 |  | Fornecimento e instalação de esquadria em aluminio com tela de PVC para proteção contra insetos medindo 105 x 30 cm | m² | 296.51
040023026 |  | Fornecimento e instalação de suporte para Quadro de Botoeiras | ud | 1321.19
042 |  | OBRAS ELÉTRICAS - FORNECIMENTO DE INSUMOS
042.001 |  | ABRAÇADEIRA EM AÇO, NYLON
042001001 |  | Abraçadeira em aço galvanizado à fogo, para 03 estais, diâm. 1.1/2", tipo PRT-607, fab. PARATEC ou similar | ud | 17.89
042001002 |  | Abraçadeira em aço galvanizado à fogo, para 03 estais, diâm. 2", tipo PRT-609, fab. PARATEC ou similar | ud | 17.89
042001003 |  | Abraçadeira em aço galvanizado à fogo, para 04 estais, diâm. 1.1/2", tipo PRT-610, fab. PARATEC ou similar | ud | 24.4
042001004 |  | Abraçadeira em aço galvanizado à fogo, para 04 estais, diâm. 2", tipo PRT-611, fab. PARATEC ou similar | ud | 27.27
042001007 |  | Abraçadeira em aço galvanizado tipo "U", fab. METALÚRGICA SUPRENS ou similar, bitola 1.1/4" | ud | 13.86
042001008 |  | Abraçadeira em aço galvanizado tipo "U", fab. METALÚRGICA SUPRENS ou similar, bitola 1.1/2" | ud | 17.98
042001009 |  | Abraçadeira em aço galvanizado tipo "U", fab. METALÚRGICA SUPRENS ou similar, bitola 2" | ud | 20.57
042001010 |  | Abraçadeira em aço galvanizado tipo "U", fab. METALÚRGICA SUPRENS ou similar, bitola 2.1/2" | ud | 20.57
042001011 |  | Abraçadeira em aço galvanizado tipo "U", fab. METALÚRGICA SUPRENS ou similar, bitola 3" | ud | 28.18
042001013 |  | Abraçadeira para tubo pvc, em aço galvanizado à fogo, rosca mecânica 1.1/2", tipo PRT-834, fab. PARATEC ou similar | ud | 21.87
042001014 |  | Abraçadeira para tubo pvc, em aço galvanizado à fogo, rosca mecânica 2", tipo PRT-839, fab. PARATEC ou similar | ud | 24.98
042001015 |  | Abraçadeira plástica, em nylon 6/6, temp. -40 à +85 graus, fab. HELLERMANN ou similar, tipo T-18R, largura 2,5mm, comprimento 100mm (259950) | ud | 0.06
042001016 |  | Abraçadeira plástica, em nylon 6/6, temp. -40 à +85 graus, fab. HELLERMANN ou similar, tipo T-30R, largura 3,6mm, comprimento 150mm (47872) | ud | 0.15
042001017 |  | Abraçadeira plástica, em nylon 6/6, temp. -40 à +85 graus, fab. HELLERMANN ou similar, tipo T-50R, largura 4,6mm, comprimento 200mm (241067) | ud | 0.2
042001018 |  | Abraçadeira plástica, em nylon 6/6, temp. -40 à +85 graus, fab. HELLERMANN ou similar, tipo T120R, largura 7,6mm, comprimento 390mm (178535) | ud | 0.82
042001019 |  | Abraçadeira plástica, em nylon 6/6, temp. -40 à +85 graus, fab. HELLERMANN ou similar, tipo RLT150, largura 8,9mm, comprimento 770mm (241075) | ud | 2.77
042001020 |  | Abraçadeira plástica, em nylon 6/6, temp. -40 à +85 graus, fab. HELLERMANN ou similar, tipo T250R, largura 13,1mm, comprimento 535mm (177393) | ud | 2.43
042.004 |  | ARRUELA EM ALUMINIO, AÇO
042004001 |  | Arruela em alumínio silício, ref. ARA fab. WETZEL ou similar, bitola 3/4" (169579) | ud | 0.8
042004002 |  | Arruela em alumínio silício, ref. ARA fab. WETZEL ou similar, bitola 1" (35220) | ud | 1.24
042004003 |  | Arruela em alumínio silício, ref. ARA fab. WETZEL ou similar, bitola 1.1/4" (177814) | ud | 2.21
042004004 |  | Arruela em alumínio silício, ref. ARA fab. WETZEL ou similar, bitola 1.1/2" (290407) | ud | 2.47
042004005 |  | Arruela em alumínio silício, ref. ARA fab. WETZEL ou similar, bitola 2" (91740) | ud | 3.23
042004006 |  | Arruela em alumínio silício, ref. ARA fab. WETZEL ou similar, bitola 2.1/2" | ud | 4.57
042004007 |  | Arruela em alumínio silício, ref. ARA fab. WETZEL ou similar, bitola 3" | ud | 8.33
042004008 |  | Arruela em alumínio silício, ref. ARA fab. WETZEL ou similar, bitola 4" (128279) | ud | 11.62
042004009 |  | Arruela lisa, em aço zincado, fab. DISPAN ou similar, bitola 1/4" (74322) | ud | 0.24
042004010 |  | Arruela lisa, em aço zincado, fab. DISPAN ou similar, bitola 5/16" (74330) | ud | 0.24
042004011 |  | Arruela lisa, em aço zincado, fab. DISPAN ou similar, bitola 3/8" (74349) | ud | 0.24
042004012 |  | Arruela quadrada em aço galvanizado a fogo, fab. ROMAGNOLE ou similar, medidas 32x3x14mm | ud | 0.52
042004013 |  | Arruela quadrada em aço galvanizado a fogo, fab. ROMAGNOLE ou similar, medidas 34x3x12mm | ud | 0.78
042004014 |  | Arruela quadrada em aço galvanizado a fogo, fab. ROMAGNOLE ou similar, medidas 38x3x14mm | ud | 1.06
042004015 |  | Arruela quadrada em aço galvanizado a fogo, fab. ROMAGNOLE ou similar, medidas 38x3x18mm (287803) | ud | 0.99
042004016 |  | Arruela quadrada em aço galvanizado a fogo, fab. ROMAGNOLE ou similar, medidas 45x5x14mm | ud | 2.28
042004017 |  | Arruela quadrada em aço galvanizado a fogo, fab. ROMAGNOLE ou similar, medidas 50x3x14mm | ud | 1.54
042004018 |  | Arruela quadrada em aço galvanizado a fogo, fab. ROMAGNOLE ou similar, medidas 50x3x18mm | ud | 1.58
042004019 |  | Arruela quadrada em aço galvanizado a fogo, fab. ROMAGNOLE ou similar, medidas 50x5x18mm | ud | 2.46
042004020 |  | Arruela quadrada em aço galvanizado a fogo, fab. ROMAGNOLE ou similar, medidas 50x5x21mm | ud | 2.78
042004021 |  | Arruela quadrada em aço galvanizado a fogo, fab. ROMAGNOLE ou similar, medidas 57x3x14mm | ud | 2.08
042004022 |  | Arruela quadrada em aço galvanizado a fogo, fab. ROMAGNOLE ou similar, medidas 57x3x18mm | ud | 2.07
042004023 |  | Arruela quadrada em aço galvanizado a fogo, fab. ROMAGNOLE ou similar, medidas 57x5x18mm | ud | 3.28
042004024 |  | Arruela quadrada em aço galvanizado a fogo, fab. ROMAGNOLE ou similar, medidas 57x5x21mm | ud | 3.4
042004025 |  | Arruela lisa, em aço zincado, fab. DISPAN ou similar, bitola 1/2" (74365) | ud | 0.44
042004026 |  | Arruela lisa, em aço inox, 304, fab. CISER ou similar, bitola 1/4" (274445) | ud | 0.24
042004027 |  | Arruela lisa, em aço inox, 304, fab. CISER ou similar, bitola 5/16" (53210) | ud | 0.24
042004028 |  | Arruela lisa, em aço inox, 304, fab. CISER ou similar, bitola 3/8" (274461) | ud | 0.34
042004029 |  | Arruela lisa, em aço inox, 304, fab. CISER ou similar, bitola 1/2" (274437) | ud | 0.44
042.005 |  | BUCHA DE NYLON, REDUÇÃO, ALUMINIO, TERMINAL, PARAFUSOS
042005001 |  | Bucha de nylon fab. FISCHER ou similar, tipo S-4 | ud | 0.06
042005002 |  | Bucha de nylon fab. FISCHER ou similar, tipo S-6 (45454) | ud | 0.11
042005003 |  | Bucha de nylon fab. FISCHER ou similar, tipo S-8 (45462) | ud | 0.21
042005004 |  | Bucha de nylon fab. FISCHER ou similar, tipo S-10 (45470) | ud | 0.4
042005005 |  | Bucha de nylon fab. FISCHER ou similar, tipo S-12 (286880) | ud | 1.02
042005006 |  | Bucha de redução com rosca, em liga de alumínio, ref. BRR, fab. DAISA ou similar, bitola 3/4" x 1/2" | ud | 6.99
042005007 |  | Bucha de redução com rosca, em liga de alumínio, ref. BRR, fab. DAISA ou similar, bitola 1" x 1/2" | ud | 8.33
042005008 |  | Bucha de redução com rosca, em liga de alumínio, ref. BRR, fab. DAISA ou similar, bitola 1" x 3/4" (153958) | ud | 7.59
042005010 |  | Bucha de redução com rosca, em liga de alumínio, ref. BRR, fab. DAISA ou similar, bitola 1.1/4" x 3/4" | ud | 22.14
042005011 |  | Bucha de redução com rosca, em liga de alumínio, ref. BRR, fab. DAISA ou similar, bitola 1.1/4" x 1" | ud | 21.12
042005012 |  | Bucha de redução com rosca, em liga de alumínio, ref. BRR, fab. DAISA ou similar, bitola 1.1/2" x 1/2" | ud | 19.02
042005013 |  | Bucha de redução com rosca, em liga de alumínio, ref. BRR, fab. DAISA ou similar, bitola 1.1/2" x 3/4" | ud | 28.69
042005014 |  | Bucha de redução com rosca, em liga de alumínio, ref. BRR, fab. DAISA ou similar, bitola 1.1/2 x 1" | ud | 27.11
042005015 |  | Bucha de redução com rosca, em liga de alumínio, ref. BRR, fab. DAISA ou similar, bitola 1.1/2" x 1.1/4" | ud | 25.95
042005016 |  | Bucha de redução com rosca, em liga de alumínio, ref. BRR, fab. DAISA ou similar, bitola 2" x 1/2" | ud | 22.16
042005017 |  | Bucha de redução com rosca, em liga de alumínio, ref. BRR, fab. DAISA ou similar, bitola 2" x 3/4" (293705) | ud | 57.7
042005018 |  | Bucha de redução com rosca, em liga de alumínio, ref. BRR, fab. DAISA ou similar, bitola 2" x 1" | ud | 55.47
042005019 |  | Bucha de redução com rosca, em liga de alumínio, ref. BRR, fab. DAISA ou similar, bitola 2" x 1.1/4" | ud | 50.61
042005020 |  | Bucha de redução com rosca, em liga de alumínio, ref. BRR, fab. DAISA ou similar, bitola 2" x 1.1/2" | ud | 47.29
042005025 |  | Bucha de redução com rosca, em liga de alumínio, ref. BRR, fab. DAISA ou similar, bitola 2.1/2" x 1.1/2" | ud | 85.14
042005026 |  | Bucha de redução com rosca, em liga de alumínio, ref. BRR, fab. DAISA ou similar, bitola 2.1/2" x 2" | ud | 81.94
042005032 |  | Bucha de redução com rosca, em liga de alumínio, ref. BRR, fab. DAISA ou similar, bitola 3" x 2" | ud | 97.33
042005033 |  | Bucha de redução com rosca, em liga de alumínio, ref. BRR, fab. DAISA ou similar, bitola 3" x 2.1/2" | ud | 82.86
042005039 |  | Bucha de redução com rosca, em liga de alumínio, ref. BRR, fab. DAISA ou similar, bitola 4" x 2.1/2" | ud | 162.38
042005040 |  | Bucha de redução com rosca, em liga de alumínio, ref. BRR, fab. DAISA ou similar, bitola 4" x 3" | ud | 157.78
042005043 |  | Bucha em alumínio silício, ref. BUA-15 fab. WETZEL ou similar, bitola 3/4" (37290) | ud | 1.66
042005044 |  | Bucha em alumínio silício, ref. BUA-20 fab. WETZEL ou similar, bitola 1" (271306) | ud | 1.66
042005045 |  | Bucha em alumínio silício, ref. BUA-25 fab. WETZEL ou similar, bitola 1.1/4" (37303) | ud | 2.54
042005046 |  | Bucha em alumínio silício, ref. BUA-30 fab. WETZEL ou similar, bitola 1.1/2" (35882) | ud | 2.81
042005047 |  | Bucha em alumínio silício, ref. BUA-35 fab. WETZEL ou similar, bitola 2" (35904) | ud | 6.75
042005048 |  | Bucha em alumínio silício, ref. BUA-40 fab. WETZEL ou similar, bitola 2.1/2" | ud | 7.62
042005049 |  | Bucha em alumínio silício, ref. BUA-45 fab. WETZEL ou similar, bitola 3" (35939) | ud | 10.22
042005050 |  | Bucha em alumínio silício, ref. BUA-55 fab. WETZEL ou similar, bitola 4" (128260) | ud | 14.37
042005051 |  | Bucha terminal sem rosca, em liga de alumínio, ref. BT 034(C-PB), fab. DAISA ou similar, bitola 3/4" | ud | 2.31
042005052 |  | Bucha terminal sem rosca, em liga de alumínio, ref. BT 100(C-PB), fab. DAISA ou similar, bitola 1" | ud | 3.41
042005053 |  | Bucha terminal sem rosca, em liga de alumínio, ref. BT 110(C-PB), fab. DAISA ou similar, bitola 1.1/4" | ud | 5.06
042005054 |  | Bucha terminal sem rosca, em liga de alumínio, ref. BT 112(C-PB), fab. DAISA ou similar, bitola 1.1/2" | ud | 5.78
042005055 |  | Bucha terminal sem rosca, em liga de alumínio, ref. BT 200 (C-PB), fab. DAISA ou similar, bitola 2" | ud | 7.78
042005056 |  | Bucha terminal sem rosca, em liga de alumínio, ref. BT 212 (C-PB), fab. DAISA ou similar, bitola 2.1/2" | ud | 12.12
042005057 |  | Bucha terminal sem rosca, em liga de alumínio, ref. BT 300(C-PB), fab. DAISA ou similar, bitola 3" | ud | 13.12
042005058 |  | Bucha terminal sem rosca, em liga de alumínio, ref. BT 400(C-PB), fab. DAISA ou similar, bitola 4" | ud | 26.56
042005060 |  | Parafuso em aço inox 304, cabeça panela, fendado, auto atarraxante, bitola 2,9 x 19mm (para bucha S-4), fab. CISER ou similar | ud | 0.17
042005061 |  | Parafuso em aço inox 304, cabeça panela, fendado, auto atarraxante, bitola 3,9 x 32mm (para bucha S-6), fab. CISER ou similar | ud | 0.17
042005062 |  | Parafuso em aço inox 304, cabeça panela, fendado, auto atarraxante, bitola 4,8 x 50mm (para bucha S-8), fab. CISER ou similar | ud | 0.61
042005063 |  | Parafuso em aço inox 304, cabeça panela, fendado, auto atarraxante, bitola 6,3 x 60mm (para bucha S-10), fab. CISER ou similar | ud | 1.3
042005064 |  | Parafuso em aço inox 304, cabeça sextavada, auto atarraxante, bitola 3/16-M5 x 50mm (para bucha S-8), fab. CISER ou similar | ud | 0.9
042005065 |  | Parafuso em aço inox 304, cabeça sextavada, auto atarraxante, bitola 1/4-M6 x 60mm (para bucha S-10), fab. CISER ou similar | ud | 0.69
042005066 |  | Parafuso em aço inox 304, cabeça sextavada, auto atarraxante, bitola 3/8-M10 x 70mm (para bucha S-12), fab. CISER ou similar | ud | 2.76
042005067 |  | Parafuso em aço zincado, cabeça panela, fendado, auto atarraxante, bitola 2,9 x 19mm (para bucha S-4), fab. CISER ou similar | ud | 0.05
042005068 |  | Parafuso em aço zincado, cabeça panela, fendado, auto atarraxante, bitola 3,9 x 32mm (para bucha S-6), fab. CISER ou similar | ud | 0.06
042005069 |  | Parafuso em aço zincado, cabeça panela, fendado, auto atarraxante, bitola 4,8 x 50mm (para bucha S-8), fab. CISER ou similar | ud | 0.19
042005070 |  | Parafuso em aço zincado, cabeça panela, fendado, auto atarraxante, bitola 6,3 x 60mm (para bucha S-10), fab. CISER ou similar | ud | 0.58
042005071 |  | Parafuso em aço zincado, cabeça sextavada, auto atarraxante, bitola 3/16-M5 x 50mm (para bucha S-8), fab. CISER ou similar | ud | 0.2
042005072 |  | Parafuso em aço zincado, cabeça sextavada, auto atarraxante, bitola 1/4-M6 x 60mm (para bucha S-10), fab. CISER ou similar | ud | 0.31
042.006 |  | BRAÇADEIRA EM AÇO GALV., ALUMINIO, INOX, PVC
042006001 |  | Braçadeira com cunha cônica para aperto, em aço galvanizado, ref. SRS-652, fab. SISA ou similar, bitola 3/4" | ud | 3.55
042006002 |  | Braçadeira com cunha cônica para aperto, em aço galvanizado, ref. SRS-652, fab. SISA ou similar, bitola 1" | ud | 4.06
042006003 |  | Braçadeira com cunha cônica para aperto, em aço galvanizado, ref. SRS-652, fab. SISA ou similar, bitola 1.1/4" | ud | 5.11
042006004 |  | Braçadeira com cunha cônica para aperto, em aço galvanizado, ref. SRS-652, fab. SISA ou similar, bitola 1.1/2" | ud | 5.53
042006005 |  | Braçadeira com cunha cônica para aperto, em aço galvanizado, ref. SRS-652, fab. SISA ou similar, bitola 2" | ud | 5.73
042006006 |  | Braçadeira com cunha cônica para aperto, em aço galvanizado, ref. SRS-652, fab. SISA ou similar, bitola 2.1/2" | ud | 7.16
042006007 |  | Braçadeira com cunha cônica para aperto, em aço galvanizado, ref. SRS-652, fab. SISA ou similar, bitola 3" | ud | 9.77
042006008 |  | Braçadeira com cunha cônica para aperto, em aço galvanizado, ref. SRS-652, fab. SISA ou similar, bitola 4" | ud | 7.16
042006009 |  | Braçadeira D com cunha cônica para aperto, em aço galvanizado a fogo (chapa 18), fab. DISPAN ou similar, bitola 3/4" (45390) | ud | 2.27
042006010 |  | Braçadeira D com cunha cônica para aperto, em aço galvanizado a fogo (chapa 18), fab. DISPAN ou similar, bitola 1" (291763) | ud | 2.44
042006011 |  | Braçadeira D com cunha cônica para aperto, em aço galvanizado a fogo (chapa 18), fab. DISPAN ou similar, bitola 1.1/4" | ud | 3.96
042006012 |  | Braçadeira D com cunha cônica para aperto, em aço galvanizado a fogo (chapa 16), fab. DISPAN ou similar, bitola 1.1/2" (290973) | ud | 4.34
042006013 |  | Braçadeira D com cunha cônica para aperto, em aço galvanizado a fogo (chapa 16), fab. DISPAN ou similar, bitola 2" (295906) | ud | 4.55
042006014 |  | Braçadeira D com cunha cônica para aperto, em aço galvanizado a fogo (chapa 14), fab. DISPAN ou similar, bitola 2.1/2" | ud | 5.69
042006015 |  | Braçadeira D com cunha cônica para aperto, em aço galvanizado a fogo (chapa 14), fab. DISPAN ou similar, bitola 3" | ud | 7.59
042006016 |  | Braçadeira D com cunha cônica para aperto, em aço galvanizado a fogo (chapa 14), fab. DISPAN ou similar, bitola 4" | ud | 10.25
042006017 |  | Braçadeira em aço inox regulável, para mangueira, linha flexil, fab. METALÚRGICA SUPRENS ou similar, regulagem 13-19mm | ud | 13.98
042006018 |  | Braçadeira em aço inox regulável, para mangueira, linha flexil, fab. METALÚRGICA SUPRENS ou similar, regulagem 14-22mm | ud | 13.98
042006019 |  | Braçadeira em aço inox regulável, para mangueira, linha flexil, fab. METALÚRGICA SUPRENS ou similar, regulagem 22-32mm | ud | 15
042006020 |  | Braçadeira em aço inox regulável, para mangueira, linha flexil, fab. METALÚRGICA SUPRENS ou similar, regulagem 38-51mm | ud | 16.54
042006021 |  | Braçadeira em aço inox regulável, para mangueira, linha flexil, fab. METALÚRGICA SUPRENS ou similar, regulagem 57-70mm | ud | 17.39
042006022 |  | Braçadeira em aço inox regulável, para mangueira, linha flexil, fab. METALÚRGICA SUPRENS ou similar, regulagem 70-89mm | ud | 20.39
042006023 |  | Braçadeira em aço inox regulável, para mangueira, linha flexil, fab. METALÚRGICA SUPRENS ou similar, regulagem 89-108mm | ud | 23.31
042006024 |  | Braçadeira para poste de seção circular, em aço galvanizado a fogo, fab. ROMAGNOLE ou similar, dimensão 1/4"x38x200mm | ud | 33.75
042006025 |  | Braçadeira para poste de seção circular, em aço galvanizado a fogo, fab. ROMAGNOLE ou similar, dimensão 1/4"x38x210mm | ud | 36.29
042006026 |  | Braçadeira para poste de seção circular, em aço galvanizado a fogo, fab. ROMAGNOLE ou similar, dimensão 1/4"x38x220mm | ud | 36.81
042006027 |  | Braçadeira para poste de seção circular, em aço galvanizado a fogo, fab. ROMAGNOLE ou similar, dimensão 1/4"x38x230mm | ud | 37.45
042006028 |  | Braçadeira para poste de seção circular, em aço galvanizado a fogo, fab. ROMAGNOLE ou similar, dimensão 1/4"x38x240mm | ud | 40.48
042006029 |  | Braçadeira para poste de seção circular, em aço galvanizado a fogo, fab. ROMAGNOLE ou similar, dimensão 1/4"x38x250mm | ud | 40.48
042006030 |  | Braçadeira para poste de seção circular, em aço galvanizado a fogo, fab. ROMAGNOLE ou similar, dimensão 1/4"x38x260mm | ud | 40.35
042006031 |  | Braçadeira para poste de seção circular, em aço galvanizado a fogo, fab. ROMAGNOLE ou similar, dimensão 1/4"x38x270mm | ud | 40.51
042006032 |  | Braçadeira para poste de seção circular, em aço galvanizado a fogo, fab. ROMAGNOLE ou similar, dimensão 1/4"x38x280mm | ud | 44.2
042006033 |  | Braçadeira para poste de seção circular, em aço galvanizado a fogo, fab. ROMAGNOLE ou similar, dimensão 1/4"x38x290mm | ud | 45.01
042006034 |  | Braçadeira para poste de seção circular, em aço galvanizado a fogo, fab. ROMAGNOLE ou similar, dimensão 1/4"x38x300mm | ud | 48.35
042006035 |  | Braçadeira para poste duplo T, em chapa de aço 6,4 x 38mm, galvanizado à fogo, 190 x 105mm, fab. ROMAGNOLE ou similar | ud | 67.24
042006036 |  | Braçadeira para poste seção duplo T, galvanizada a fogo, perfil chato, 150 x 75mm, para fixação da caixa CN no poste, fab. ROMAGNOLE ou similar (80659) | ud | 55.25
042006037 |  | Braçadeira (plastica) em PVC, cor cinza, ref. ABR-15, fab. WETZEL ou similar, bitola 3/4" (288592) | ud | 2.42
042006038 |  | Braçadeira (plastica) em PVC, cor cinza, ref. ABR-20, fab. WETZEL ou similar, bitola 1" (294176) | ud | 2.56
042006039 |  | Braçadeira (plastica) em PVC, cor cinza, ref. ABR-25, fab. WETZEL ou similar, bitola 1.1/4" | ud | 3.47
042006040 |  | Braçadeira (plastica) em PVC, cor cinza, ref. ABR-30, fab. WETZEL ou similar, bitola 1.1/2" (294389) | ud | 4.1
042006041 |  | Braçadeira tipo "C" para caixa "CN", em aluminio 2mm | ud | 43.6
042006042 |  | Braçadeira tipo porta bandeira simples, tipo PRT-522, fab: PARATEC ou similar, bitola 1.1/2" | ud | 28.49
042006043 |  | Braçadeira tipo unha, em liga de alumínio, ref. BC, fab. DAISA ou similar, bitola 3/4" (292582) | ud | 2.27
042006044 |  | Braçadeira tipo unha, em liga de alumínio, ref. BC, fab. DAISA ou similar, bitola 1" (290542) | ud | 3.28
042006045 |  | Braçadeira tipo unha, em liga de alumínio, ref. BC, fab. DAISA ou similar, bitola 1.1/4" | ud | 7.47
042006046 |  | Braçadeira tipo unha, em liga de alumínio, ref. BC, fab. DAISA ou similar, bitola 1.1/2" (299483) | ud | 9.74
042006047 |  | Braçadeira tipo unha, em liga de alumínio, ref. BC, fab. DAISA ou similar, bitola 2" (292579) | ud | 9.74
042006048 |  | Braçadeira tipo unha, em liga de alumínio, ref. BC, fab. DAISA ou similar, bitola 2.1/2" | ud | 25.52
042006049 |  | Braçadeira tipo unha, em liga de alumínio, ref. BC, fab. DAISA ou similar, bitola 3" (289975) | ud | 33.3
042006050 |  | Braçadeira tipo unha, em liga de alumínio, ref. BC, fab. DAISA ou similar, bitola 4" | ud | 62.04
042006051 |  | Braçadeira para suporte de cabo isolado 50mm, em aço carbono, conforme NTC 811740 - Copel | ud | 298.17
042006052 |  | Braçadeira tipo D, em aço galvanizado a fogo (chapa 18), com parafuso e porca em aço inox 304, bitola 3/4", ref. BTU/D-02, fab. BLINDA ou similar | ud | 1.2
042006053 |  | Braçadeira tipo D, em aço galvanizado a fogo (chapa 18), com parafuso e porca em aço inox 304, bitola 1", ref. BTU/D-03, fab. BLINDA ou similar | ud | 1.2
042006054 |  | Braçadeira tipo D, em aço galvanizado a fogo (chapa 18), com parafuso e porca em aço inox 304, bitola 1.1/4", ref. BTU/D-04, fab. BLINDA ou similar | ud | 1.86
042006055 |  | Braçadeira tipo D, em aço galvanizado a fogo (chapa 16), com parafuso e porca em aço inox 304, bitola 1.1/2", ref. BTU/D-05, fab. BLINDA ou similar | ud | 1.86
042006056 |  | Braçadeira tipo D, em aço galvanizado a fogo (chapa 16), com parafuso e porca em aço inox 304, bitola 2", ref. BTU/D-06, fab. BLINDA ou similar | ud | 2.59
042006057 |  | Braçadeira tipo D, em aço galvanizado a fogo (chapa 14), com parafuso e porca em aço inox 304, bitola 2.1/2", ref. BTU/D-07, fab. BLINDA ou similar | ud | 2.59
042006058 |  | Braçadeira tipo D, em aço galvanizado a fogo (chapa 14), com parafuso e porca em aço inox 304, bitola 3", ref. BTU/D-08, fab. BLINDA ou similar | ud | 4.55
042006059 |  | Braçadeira tipo D, em aço galvanizado a fogo (chapa 14), com parafuso e porca em aço inox 304, bitola 4", ref. BTU/D-10, fab. BLINDA ou similar | ud | 4.55
042006060 |  | Braçadeira U perfil, em aço galvanizado a fogo (chapa 18), com parafuso e porca em aço inox 304, ref. DP631, fab. DISPAN ou similar, bitola 3/4" | ud | 1.32
042006061 |  | Braçadeira U perfil, em aço galvanizado a fogo (chapa 18), com parafuso e porca em aço inox 304, ref. DP631, fab. DISPAN ou similar, bitola 1" | ud | 1.32
042006062 |  | Braçadeira U perfil, em aço galvanizado a fogo (chapa 18), com parafuso e porca em aço inox 304, ref. DP631, fab. DISPAN ou similar, bitola 1.1/4" | ud | 1.6
042006063 |  | Braçadeira U perfil, em aço galvanizado a fogo (chapa 16), com parafuso e porca em aço inox 304, ref. DP631, fab. DISPAN ou similar, bitola 1.1/2" | ud | 1.76
042006064 |  | Braçadeira U perfil, em aço galvanizado a fogo (chapa 16), com parafuso e porca em aço inox 304, ref. DP631, fab. DISPAN ou similar, bitola 2" | ud | 2.6
042006065 |  | Braçadeira U perfil, em aço galvanizado a fogo (chapa 14), com parafuso e porca em aço inox 304, ref. DP631, fab. DISPAN ou similar, bitola 2.1/2" | ud | 2.6
042006066 |  | Braçadeira U perfil, em aço galvanizado a fogo (chapa 14), com parafuso e porca em aço inox 304, ref. DP631, fab. DISPAN ou similar, bitola 3" | ud | 3.63
042006067 |  | Braçadeira U perfil, em aço galvanizado a fogo (chapa 14), com parafuso e porca em aço inox 304, ref. DP631, fab. DISPAN ou similar, bitola 4" | ud | 4.23
042.007 |  | CABOS FORÇA E DISTRIBUIÇÃO (COBRE E ALUMINIO)
042007001 |  | Cabo de cobre coberto com XLPE, 16 mm²/15kV, ref. PIRELLI ou similar | m | 55.42
042007002 |  | Cabo de cobre coberto com XLPE, 35 mm²/15kV, ref. PIRELLI ou similar | m | 79.42
042007003 |  | Cabo de alumínio coberto com XLPE, 70 mm²/35kV, ref. PIRELLI ou similar | m | 94.31
042007004 |  | Cabo de alumínio com alma de aço, fab. ALCOA ou similar, bitola 04 AWG - CAA | m | 4.15
042007005 |  | Cabo de alumínio com alma de aço, fab. ALCOA ou similar, bitola 02 AWG - CAA | m | 5.7
042007006 |  | Cabo de alumínio com alma de aço, fab. ALCOA ou similar, bitola 1/0 AWG - CAA | m | 11.24
042007007 |  | Cabo de alumínio com alma de aço, fab. ALCOA ou similar, bitola 2/0 AWG - CAA | m | 11.24
042007008 |  | Cabo de alumínio com alma de aço, fab. ALCOA ou similar, bitola 4/0 AWG - CAA | m | 20.73
042007009 |  | Cabo de alumínio sem alma de aço, fab. ALCOA ou similar, bitola 04 AWG - CA | m | 2.59
042007010 |  | Cabo de alumínio sem alma de aço, fab. ALCOA ou similar, bitola 02 AWG - CA | m | 5.7
042007011 |  | Cabo de alumínio sem alma de aço, fab. ALCOA ou similar, bitola 1/0 AWG - CA | m | 6.74
042007012 |  | Cabo de alumínio sem alma de aço, fab. ALCOA ou similar, bitola 2/0 AWG - CA | m | 10.11
042007013 |  | Cabo de alumínio sem alma de aço, fab. ALCOA ou similar, bitola 4/0 AWG - CA | m | 14.25
042007014 |  | Cabo de cobre nu, têmpera meio dura, classe 2A, fab. ALCOA ou similar, seção 10 mm² (286897) | m | 11.08
042007015 |  | Cabo de cobre nu, têmpera meio dura, classe 2A, fab. ALCOA ou similar, seção 16 mm² (284401) | m | 18.53
042007016 |  | Cabo de cobre nu, têmpera meio dura, classe 2A, fab. ALCOA ou similar, seção 25 mm² (260568) | m | 26.42
042007017 |  | Cabo de cobre nu, têmpera meio dura, classe 2A, fab. ALCOA ou similar, seção 35 mm² (260576) | m | 38.9
042007018 |  | Cabo de cobre nu, têmpera meio dura, classe 2A, fab. ALCOA ou similar, seção 50 mm² (81817) | m | 55.42
042007019 |  | Cabo de cobre nu, têmpera meio dura, classe 2A, fab. ALCOA ou similar, seção 70 mm² (176621) | m | 73.21
042007020 |  | Cabo de cobre nu, têmpera meio dura, classe 2A, fab. ALCOA ou similar, seção 95 mm² | m | 105.3
042007021 |  | Cabo de cobre nu, têmpera meio dura, classe 2A, fab. ALCOA ou similar, seção 120 mm² | m | 140.79
042007022 |  | Cabo de cobre, têmpera mole, classe 2, 750V, PVC 70ºC, BWF antiflam, tipo Superastic, fab. PRYSMIAN (PIRELLI) ou similar, seção 10mm² (275832) | m | 10.71
042007023 |  | Cabo de cobre, têmpera mole, classe 2, 750V, PVC 70ºC, BWF antiflam, tipo Superastic, fab. PRYSMIAN (PIRELLI) ou similar, seção 16mm² (120472) | m | 16.61
042007024 |  | Cabo de cobre, têmpera mole, classe 2, 750V, PVC 70ºC, BWF antiflam, tipo Superastic, fab. PRYSMIAN (PIRELLI) ou similar, seção 25mm² (120405) | m | 26.24
042007025 |  | Cabo de cobre, têmpera mole, classe 2, 750V, PVC 70ºC, BWF antiflam, tipo Superastic, fab. PRYSMIAN (PIRELLI) ou similar, seção 35mm² (120448) | m | 35.92
042007026 |  | Cabo de cobre, têmpera mole, classe 2, 750V, PVC 70ºC, BWF antiflam, tipo Superastic, fab. PRYSMIAN (PIRELLI) ou similar, seção 50mm² (120413) | m | 49.72
042007027 |  | Cabo de cobre, têmpera mole, classe 2, 750V, PVC 70ºC, BWF antiflam, tipo Superastic, fab. PRYSMIAN (PIRELLI) ou similar, seção 70mm² (120421) | m | 68.55
042007028 |  | Cabo de cobre, têmpera mole, classe 2, 750V, PVC 70ºC, BWF antiflam, tipo Superastic, fab. PRYSMIAN (PIRELLI) ou similar, seção 95mm² (120430) | m | 94.63
042007029 |  | Cabo de cobre, têmpera mole, classe 2, 750V, PVC 70ºC, BWF antiflam, tipo Superastic, fab. PRYSMIAN (PIRELLI) ou similar, seção 120mm² (120456) | m | 126.86
042007030 |  | Cabo de cobre, têmpera mole, classe 2, 750V, PVC 70ºC, BWF antiflam, tipo Superastic, fab. PRYSMIAN (PIRELLI) ou similar, seção 150mm² | m | 168.69
042007031 |  | Cabo de cobre, têmpera mole, classe 2, 750V, PVC 70ºC, BWF antiflam, tipo Superastic, fab. PRYSMIAN (PIRELLI) ou similar, seção 185mm² | m | 210.03
042007032 |  | Cabo de cobre, têmpera mole, classe 2, 750V, PVC 70ºC, BWF antiflam, tipo Superastic, fab. PRYSMIAN (PIRELLI) ou similar, seção 240mm² | m | 275.09
042007033 |  | Cabo de cobre, têmpera mole, classe 2, 750V, PVC 70ºC, BWF antiflam, tipo Superastic, fab. PRYSMIAN (PIRELLI) ou similar, seção 300mm² | m | 317.15
042007034 |  | Cabo de cobre, têmpera mole, classe 5, 750V, PVC 70ºC, BWF antiflam, tipo Superastic Flex, fab. PRYSMIAN (PIRELLI) ou similar, seção 1,5mm² | m | 1.48
042007035 |  | Cabo de cobre, têmpera mole, classe 5, 750V, PVC 70ºC, BWF antiflam, tipo Superastic Flex, fab. PRYSMIAN (PIRELLI) ou similar, seção 2,5mm² | m | 2.35
042007036 |  | Cabo de cobre, têmpera mole, classe 5, 750V, PVC 70ºC, BWF antiflam, tipo Superastic Flex, fab. PRYSMIAN (PIRELLI) ou similar, seção 4mm² (267945) | m | 3.9
042007037 |  | Cabo de cobre, têmpera mole, classe 5, 750V, PVC 70ºC, BWF antiflam, tipo Superastic Flex, fab. PRYSMIAN (PIRELLI) ou similar, seção 6mm² (258431) | m | 5.61
042007038 |  | Cabo de cobre, têmpera mole, classe 5, 750V, PVC 70ºC, BWF antiflam, tipo Superastic Flex, fab. PRYSMIAN (PIRELLI) ou similar, seção 10mm² (243671) | m | 10.71
042007039 |  | Cabo de cobre, têmpera mole, classe 5, 750V, PVC 70ºC, BWF antiflam, tipo Superastic Flex, fab. PRYSMIAN (PIRELLI) ou similar, seção 16mm² (258431) | m | 15.31
042007040 |  | Cabo de cobre, têmpera mole, classe 5, 750V, PVC 70ºC, BWF antiflam, tipo Superastic Flex, fab. PRYSMIAN (PIRELLI) ou similar, seção 25mm² (258423) | m | 23.97
042007041 |  | Cabo de cobre, têmpera mole, classe 5, 750V, PVC 70ºC, BWF antiflam, tipo Superastic Flex, fab. PRYSMIAN (PIRELLI) ou similar, seção 35mm² | m | 34.94
042007042 |  | Cabo de cobre, têmpera mole, classe 5, 1kV, tipo Sintenax Flex, fab. PRYSMIAN (PIRELLI) ou similar, seção 1,5mm² (294196) | m | 2
042007043 |  | Cabo de cobre, têmpera mole, classe 5, 1kV, tipo Sintenax Flex, fab. PRYSMIAN (PIRELLI) ou similar, seção 2,5mm² (294197) | m | 2.79
042007044 |  | Cabo de cobre, têmpera mole, classe 5, 1kV, tipo Sintenax Flex, fab. PRYSMIAN (PIRELLI) ou similar, seção 4mm² | m | 4.28
042007045 |  | Cabo de cobre, têmpera mole, classe 5, 1kV, tipo Sintenax Flex, fab. PRYSMIAN (PIRELLI) ou similar, seção 6mm² (291603) | m | 6.23
042007046 |  | Cabo de cobre, têmpera mole, classe 5, 1kV, tipo Sintenax Flex, fab. PRYSMIAN (PIRELLI) ou similar, seção 10mm² | m | 10.21
042007047 |  | Cabo de cobre, têmpera mole, classe 5, 1kV, tipo Sintenax Flex, fab. PRYSMIAN (PIRELLI) ou similar, seção 16mm² | m | 16.27
042007048 |  | Cabo de cobre, têmpera mole, classe 5, 1kV, tipo Sintenax Flex, fab. PRYSMIAN (PIRELLI) ou similar, seção 25mm² | m | 25.22
042007049 |  | Cabo de cobre, têmpera mole, classe 5, 1kV, tipo Sintenax Flex, fab. PRYSMIAN (PIRELLI) ou similar, seção 35mm² (231320) | m | 35.65
042007050 |  | Cabo de cobre, têmpera mole, classe 5, 1kV, tipo Sintenax Flex, fab. PRYSMIAN (PIRELLI) ou similar, seção 50mm² (189278) | m | 52.71
042007051 |  | Cabo de cobre, têmpera mole, classe 5, 1kV, tipo Sintenax Flex, fab. PRYSMIAN (PIRELLI) ou similar, seção 70mm² (49727) | m | 73.74
042007052 |  | Cabo de cobre, têmpera mole, classe 5, 1kV, tipo Sintenax Flex, fab. PRYSMIAN (PIRELLI) ou similar, seção 95mm² (287429) | m | 95.74
042007053 |  | Cabo de cobre, têmpera mole, classe 5, 1kV, tipo Sintenax Flex, fab. PRYSMIAN (PIRELLI) ou similar, seção 120mm² | m | 125.2
042007054 |  | Cabo de cobre, têmpera mole, classe 5, 1kV, tipo Sintenax Flex, fab. PRYSMIAN (PIRELLI) ou similar, seção 150mm² | m | 151.69
042007055 |  | Cabo de cobre, têmpera mole, classe 5, 1kV, tipo Sintenax Flex, fab. PRYSMIAN (PIRELLI) ou similar, seção 185mm² (288806) | m | 186.32
042007056 |  | Cabo de cobre, têmpera mole, classe 5, 1kV, tipo Sintenax Flex, fab. PRYSMIAN (PIRELLI) ou similar, seção 240mm² | m | 247.59
042007057 |  | Cabo de cobre, têmpera mole, classe 5, 1kV, tipo Sintenax Flex, fab. PRYSMIAN (PIRELLI) ou similar, seção 300mm² | m | 321.24
042007058 |  | Cabo de cobre, têmpera mole, classe 5, 1kV, tipo Sintenax Flex, fab. PRYSMIAN (PIRELLI) ou similar, seção 2x1,5mm² | m | 4.34
042007059 |  | Cabo de cobre, têmpera mole, classe 5, 1kV, tipo Sintenax Flex, fab. PRYSMIAN (PIRELLI) ou similar, seção 3x1,5mm² (287669) | m | 6
042007060 |  | Cabo de cobre, têmpera mole, classe 5, 1kV, tipo Sintenax Flex, fab. PRYSMIAN (PIRELLI) ou similar, seção 4x1,5mm² | m | 8
042007061 |  | Cabo de cobre, têmpera mole, classe 5, 1kV, tipo Sintenax Flex, fab. PRYSMIAN (PIRELLI) ou similar, seção 2x2,5mm² | m | 5.58
042007062 |  | Cabo de cobre, têmpera mole, classe 5, 1kV, tipo Sintenax Flex, fab. PRYSMIAN (PIRELLI) ou similar, seção 3x2,5mm² | m | 8.93
042007063 |  | Cabo de cobre, têmpera mole, classe 5, 1kV, tipo Sintenax Flex, fab. PRYSMIAN (PIRELLI) ou similar, seção 4x2,5mm² (290449) | m | 11.16
042007064 |  | Cabo de cobre, têmpera mole, classe 5, 1kV, tipo Sintenax Flex, fab. PRYSMIAN (PIRELLI) ou similar, seção 2x4mm² | m | 10.64
042007065 |  | Cabo de cobre, têmpera mole, classe 5, 1kV, tipo Sintenax Flex, fab. PRYSMIAN (PIRELLI) ou similar, seção 3x4mm² | m | 13.75
042007066 |  | Cabo de cobre, têmpera mole, classe 5, 1kV, tipo Sintenax Flex, fab. PRYSMIAN (PIRELLI) ou similar, seção 4x4mm² (19186) | m | 17.12
042007067 |  | Cabo de cobre, têmpera mole, classe 5, 1kV, tipo Sintenax Flex, fab. PRYSMIAN (PIRELLI) ou similar, seção 2x6mm² | m | 15.47
042007068 |  | Cabo de cobre, têmpera mole, classe 5, 1kV, tipo Sintenax Flex, fab. PRYSMIAN (PIRELLI) ou similar, seção 3x6mm² | m | 21.05
042007069 |  | Cabo de cobre, têmpera mole, classe 5, 1kV, tipo Sintenax Flex, fab. PRYSMIAN (PIRELLI) ou similar, seção 4x6mm² | m | 24.92
042007070 |  | Cabo de cobre, têmpera mole, classe 5, 1kV, tipo Sintenax Flex, fab. PRYSMIAN (PIRELLI) ou similar, seção 4x10mm² (293329) | m | 40.84
042007071 |  | Cabo de cobre, têmpera mole, classe 5, 0,6/1kV, EPR 90º, tipo Eprotenax Gsette, fab. PRYSMIAN (PIRELLI) ou similar, secão 16mm² | m | 18
042007072 |  | Cabo de cobre, têmpera mole, classe 5, 0,6/1kV, EPR 90º, tipo Eprotenax Gsette, fab. PRYSMIAN (PIRELLI) ou similar, secão 25mm² (287442) | m | 31.13
042007073 |  | Cabo de cobre, têmpera mole, classe 5, 0,6/1kV, EPR 90º, tipo Eprotenax Gsette, fab. PRYSMIAN (PIRELLI) ou similar, secão 35mm² (287854) | m | 43.12
042007074 |  | Cabo de cobre, têmpera mole, classe 5, 0,6/1kV, EPR 90º, tipo Eprotenax Gsette, fab. PRYSMIAN (PIRELLI) ou similar, secão 50mm² | m | 58.54
042007075 |  | Cabo de cobre, têmpera mole, classe 5, 0,6/1kV, EPR 90º, tipo Eprotenax Gsette, fab. PRYSMIAN (PIRELLI) ou similar, secão 70mm² (287151) | m | 88.34
042007076 |  | Cabo de cobre, têmpera mole, classe 5, 0,6/1kV, EPR 90º, tipo Eprotenax Gsette, fab. PRYSMIAN (PIRELLI) ou similar, secão 95mm² | m | 110.45
042007077 |  | Cabo de cobre, têmpera mole, classe 5, 0,6/1kV, EPR 90º, tipo Eprotenax Gsette, fab. PRYSMIAN (PIRELLI) ou similar, secão 120mm² (285530) | m | 125.2
042007078 |  | Cabo de cobre, têmpera mole, classe 5, 0,6/1kV, EPR 90º, tipo Eprotenax Gsette, fab. PRYSMIAN (PIRELLI) ou similar, secão 150mm² (291321) | m | 151.69
042007079 |  | Cabo de cobre, têmpera mole, classe 5, 0,6/1kV, EPR 90º, tipo Eprotenax Gsette, fab. PRYSMIAN (PIRELLI) ou similar, secão 185mm² | m | 186.32
042007080 |  | Cabo de cobre, têmpera mole, classe 5, 0,6/1kV, EPR 90º, tipo Eprotenax Gsette, fab. PRYSMIAN (PIRELLI) ou similar, secão 240mm² (288759) | m | 247.59
042007081 |  | Cabo de cobre, têmpera mole, classe 5, 0,6/1kV, EPR 90º, tipo Eprotenax Gsette, fab. PRYSMIAN (PIRELLI) ou similar, secão 300mm² (288758) | m | 321.24
042007082 |  | Cabo de cobre, têmpera mole, classe 5, 750V, PVC 70ºC, BWF antiflam, tipo Superastic flex, fab. PRYSMIAN (PIRELLI) ou similar, seção 1,5mm² - cor preta (79090) | m | 1.98
042007083 |  | Cabo de cobre, têmpera mole, classe 5, 750V, PVC 70ºC, BWF antiflam, tipo Superastic flex, fab. PRYSMIAN (PIRELLI) ou similar, seção 1,5mm² - cor verde (187879) | m | 1.98
042007084 |  | Cabo de cobre, têmpera mole, classe 5, 750V, PVC 70ºC, BWF antiflam, tipo Superastic flex, fab. PRYSMIAN (PIRELLI) ou similar, seção 1,5mm² - cor vermelha (113727) | m | 1.98
042007085 |  | Cabo de cobre, têmpera mole, classe 5, 750V, PVC 70ºC, BWF antiflam, tipo Superastic flex, fab. PRYSMIAN (PIRELLI) ou similar, seção 1,5mm² - cor amarela | m | 1.98
042007086 |  | Cabo de cobre, têmpera mole, classe 5, 750V, PVC 70ºC, BWF antiflam, tipo Superastic flex, fab. PRYSMIAN (PIRELLI) ou similar, seção 2,5mm² - cor preta (259942) | m | 2.79
042007087 |  | Cabo de cobre, têmpera mole, classe 5, 750V, PVC 70ºC, BWF antiflam, tipo Superastic flex, fab. PRYSMIAN (PIRELLI) ou similar, seção 2,5mm² - cor verde (285722) | m | 2.79
042007088 |  | Cabo de cobre, têmpera mole, classe 5, 750V, PVC 70ºC, BWF antiflam, tipo Superastic flex, fab. PRYSMIAN (PIRELLI) ou similar, seção 2,5mm² - cor vermelha (284996) | m | 2.79
042007089 |  | Cabo de cobre, têmpera mole, classe 5, 750V, PVC 70ºC, BWF antiflam, tipo Superastic flex, fab. PRYSMIAN (PIRELLI) ou similar, seção 2,5mm² - cor amarela | m | 2.79
042007090 |  | Cabo de cobre, têmpera mole, classe 5, 750V, PVC 70ºC, BWF antiflam, tipo Superastic flex, fab. PRYSMIAN (PIRELLI) ou similar, seção 2,5mm² - cor azul | m | 2.79
042007091 |  | Cabo de cobre, têmpera mole, classe 5, 750V, PVC 70ºC, BWF antiflam, tipo Superastic Flex, fab. PRYSMIAN (PIRELLI) ou similar, seção 4mm² - cor preta | m | 4.76
042007092 |  | Cabo de cobre, têmpera mole, classe 5, 750V, PVC 70ºC, BWF antiflam, tipo Superastic Flex, fab. PRYSMIAN (PIRELLI) ou similar, seção 4mm² - cor verde | m | 4.76
042007093 |  | Cabo de cobre, têmpera mole, classe 5, 750V, PVC 70ºC, BWF antiflam, tipo Superastic Flex, fab. PRYSMIAN (PIRELLI) ou similar, seção 4mm² - cor vermelha | m | 4.76
042007094 |  | Cabo de cobre, têmpera mole, classe 5, 750V, PVC 70ºC, BWF antiflam, tipo Superastic Flex, fab. PRYSMIAN (PIRELLI) ou similar, seção 4mm² - cor amarela | m | 4.76
042007095 |  | Cabo de cobre, têmpera mole, classe 5, 750V, PVC 70ºC, BWF antiflam, tipo Superastic Flex, fab. PRYSMIAN (PIRELLI) ou similar, seção 6mm² - cor preta | m | 7.28
042007096 |  | Cabo de cobre, têmpera mole, classe 5, 750V, PVC 70ºC, BWF antiflam, tipo Superastic Flex, fab. PRYSMIAN (PIRELLI) ou similar, seção 6mm² - cor verde | m | 7.28
042007097 |  | Cabo de cobre, têmpera mole, classe 5, 750V, PVC 70ºC, BWF antiflam, tipo Superastic Flex, fab. PRYSMIAN (PIRELLI) ou similar, seção 6mm² - cor vermelha | m | 7.28
042007098 |  | Cabo de cobre, têmpera mole, classe 5, 750V, PVC 70ºC, BWF antiflam, tipo Superastic Flex, fab. PRYSMIAN (PIRELLI) ou similar, seção 6mm² - cor amarela | m | 7.28
042.008 |  | CABOS FORÇA E DISTRIBUIÇÃO (COBRE)
042008001 |  | Cabo de cobre multipolar, têmpera mole, classe 5, seção circular, 0,6/1kV, EPR 90ºC, tipo Fiter-Flex, fab. FICAP ou similar, seção 3x1,5mm² | m | 5.92
042008002 |  | Cabo de cobre multipolar, têmpera mole, classe 5, seção circular, 0,6/1kV, EPR 90ºC, tipo Fiter-Flex, fab. FICAP ou similar, seção 3x2,5mm² | m | 8.93
042008003 |  | Cabo de cobre multipolar, têmpera mole, classe 5, seção circular, 0,6/1kV, EPR 90ºC, tipo Fiter-Flex, fab. FICAP ou similar, seção 3x4mm² | m | 13.75
042008004 |  | Cabo de cobre multipolar, têmpera mole, classe 5, seção circular, 0,6/1kV, EPR 90ºC, tipo Fiter-Flex, fab. FICAP ou similar, seção 3x6mm² | m | 21.05
042008005 |  | Cabo de cobre multipolar, têmpera mole, classe 5, seção circular, 0,6/1kV, EPR 90ºC, tipo Fiter-Flex, fab. FICAP ou similar, seção 3x10mm² | m | 33.91
042008006 |  | Cabo de cobre multipolar, têmpera mole, classe 5, seção circular, 0,6/1kV, EPR 90ºC, tipo Fiter-Flex, fab. FICAP ou similar, seção 3x16mm² | m | 54
042008007 |  | Cabo de cobre multipolar, têmpera mole, classe 5, seção circular, 0,6/1kV, EPR 90ºC, tipo Fiter-Flex, fab. FICAP ou similar, seção 3x25mm² | m | 93.38
042008008 |  | Cabo de cobre multipolar, têmpera mole, classe 5, seção circular, 0,6/1kV, EPR 90ºC, tipo Fiter-Flex, fab. FICAP ou similar, seção 3x35mm² (295928) | m | 129.36
042008009 |  | Cabo de cobre multipolar, têmpera mole, classe 5, seção circular, 0,6/1kV, EPR 90ºC, tipo Fiter-Flex, fab. FICAP ou similar, seção 3x50mm² (291204) | m | 175.63
042008010 |  | Cabo de cobre multipolar, têmpera mole, classe 5, seção circular, 0,6/1kV, EPR 90ºC, tipo Fiter-Flex, fab. FICAP ou similar, seção 3x70mm² | m | 265.02
042008011 |  | Cabo de cobre multipolar, têmpera mole, classe 5, seção circular, 0,6/1kV, EPR 90ºC, tipo Fiter-Flex, fab. FICAP ou similar, seção 3x95mm² | m | 331.35
042008012 |  | Cabo de cobre multipolar, têmpera mole, classe 5, seção circular, 0,6/1kV, EPR 90ºC, tipo Fiter-Flex, fab. FICAP ou similar, seção 3x120mm² | m | 421.89
042008013 |  | Cabo de cobre, têmpera mole, seção retangular, 750V, PVC 70ºC, tipo Eledeep, para uso em bomba submersa, fab. FICAP ou similar, seção 3x1,5mm² | m | 7.05
042008014 |  | Cabo de cobre, têmpera mole, seção retangular, 750V, PVC 70ºC, tipo Eledeep, para uso em bomba submersa, fab. FICAP ou similar, seção 3x2,5mm² (114537) | m | 7.05
042008015 |  | Cabo de cobre, têmpera mole, seção retangular, 750V, PVC 70ºC, tipo Eledeep, para uso em bomba submersa, fab. FICAP ou similar, seção 3x4mm² (151068) | m | 11.7
042008016 |  | Cabo de cobre, têmpera mole, seção retangular, 750V, PVC 70ºC, tipo Eledeep, para uso em bomba submersa, fab. FICAP ou similar, seção 3x6mm² (68241) | m | 16.83
042008017 |  | Cabo de cobre, têmpera mole, seção retangular, 750V, PVC 70ºC, tipo Eledeep, para uso em bomba submersa, fab. FICAP ou similar, seção 3x10mm² (68250) | m | 32.13
042008018 |  | Cabo de cobre, têmpera mole, seção retangular, 750V, PVC 70ºC, tipo Eledeep, para uso em bomba submersa, fab. FICAP ou similar, seção 3x16mm² (14044) | m | 45.93
042008019 |  | Cabo de cobre, têmpera mole, seção retangular, 750V, PVC 70ºC, tipo Eledeep, para uso em bomba submersa, fab. FICAP ou similar, seção 3x25mm² (187852) | m | 71.91
042008020 |  | Cabo de cobre, têmpera mole, seção retangular, 750V, PVC 70ºC, tipo Eledeep, para uso em bomba submersa, fab. FICAP ou similar, seção 3x35mm² (151092) | m | 104.82
042008021 |  | Cabo de cobre, têmpera mole, seção retangular, 750V, PVC 70ºC, tipo Eledeep, para uso em bomba submersa, fab. FICAP ou similar, seção 3x50mm² (187860) | m | 145.92
042008022 |  | Cabo de cobre, têmpera mole, seção retangular, 750V, PVC 70ºC, tipo Eledeep, para uso em bomba submersa, fab. FICAP ou similar, seção 3x70mm² (178497) | m | 215.19
042008023 |  | Cabo de cobre, têmpera mole, seção retangular, 750V, PVC 70ºC, tipo Eledeep, para uso em bomba submersa, fab. FICAP ou similar, seção 3x95mm² (275883) | m | 285.21
042008024 |  | Cabo de cobre, têmpera mole, seção retangular, 750V, PVC 70ºC, tipo Eledeep, para uso em bomba submersa, fab. FICAP ou similar, seção 3x120mm² (267961) | m | 341.94
042008030 |  | Cabo de cobre PP, têmpera mole, classe 5, 1kV, tipo Sintenax Flex, fab. PRYSMIAN (PIRELLI) ou similar, seção 3x10mm² (176931) | m | 33.91
042008031 |  | Cabo de cobre PP, têmpera mole, classe 5, 1kV, tipo Sintenax Flex, fab. PRYSMIAN (PIRELLI) ou similar, seção 3x16mm² (85855) | m | 54
042008032 |  | Cabo de cobre PP, têmpera mole, classe 5, 1kV, tipo Sintenax Flex, fab. PRYSMIAN (PIRELLI) ou similar, seção 3x25mm² | m | 93.38
042008033 |  | Cabo de cobre PP, têmpera mole, classe 5, 1kV, tipo Sintenax Flex, fab. PRYSMIAN (PIRELLI) ou similar, seção 3x35mm² | m | 129.36
042008034 |  | Cabo de cobre PP, têmpera mole, classe 5, 1kV, tipo Sintenax Flex, fab. PRYSMIAN (PIRELLI) ou similar, seção 3x50mm² | m | 175.63
042008035 |  | Cabo de cobre PP, têmpera mole, classe 5, 1kV, tipo Sintenax Flex, fab. PRYSMIAN (PIRELLI) ou similar, seção 3x70mm² | m | 265.02
042008036 |  | Cabo de cobre PP, têmpera mole, classe 5, 1kV, tipo Sintenax Flex, fab. PRYSMIAN (PIRELLI) ou similar, seção 3x95mm² | m | 331.35
042008040 |  | Cabo de alumínio isolado XLPE, classe 2, 0,6/1KV, seção 1x25mm², ref. INDUGREX-AL, fab. INDUSCABOS ou similar | m | 6.34
042008041 |  | Cabo de aluminio isolado XLPE, classe 2, 0,6/1KV, seção 1x35mm², ref. INDUGREX-AL, fab. INDUSCABOS ou similar | m | 7.72
042008042 |  | Cabo de aluminio isolado XLPE, classe 2, 0,6/1KV, seção 1x50mm², ref. INDUGREX-AL, fab. INDUSCABOS ou similar | m | 9.88
042008043 |  | Cabo de aluminio isolado XLPE, classe 2, 0,6/1KV, seção 1x70mm², ref. INDUGREX-AL, fab. INDUSCABOS ou similar | m | 14.11
042008044 |  | Cabo de aluminio isolado XLPE, classe 2, 0,6/1KV, seção 1x95mm², ref. INDUGREX-AL, fab. INDUSCABOS ou similar | m | 19.16
042008045 |  | Cabo de aluminio isolado XLPE, classe 2, 0,6/1KV, seção 1x120mm², ref. INDUGREX-AL, fab. INDUSCABOS ou similar | m | 25.11
042008047 |  | Cabo em alumínio multiplexado autossustentado, isolação XLPE 90°C, cor preta, AL 1350 - H19(CA), classe 2, 0,6/1KV, tripolar, seção 3x10mm², ref. CORFIO ou similar | m | 6.33
042008048 |  | Cabo em alumínio multiplexado autosustentado, isolação XLPE 90°C, cor preta, AL 1350 - H19(CA), classe 2, 0,6/1KV, tripolar, seção 3x16mm², ref. CORFIO ou similar | m | 7.07
042008049 |  | Cabo em alumínio multiplexado autossustentado, isolação XLPE 90°C, cor preta, AL 1350 - H19(CA), classe 2, 0,6/1KV, tripolar, seção 3x25mm², ref. CORFIO ou similar | m | 10.41
042008050 |  | Cabo em alumínio multiplexado autossustentado, isolação XLPE 90°C, cor preta, AL 1350 - H19(CA), classe 2, 0,6/1KV, Quadriplex, seção 4x16mm², ref. CORFIO ou similar | m | 9.33
042008051 |  | Cabo em alumínio multiplexado autossustentado, isolação XLPE 90°C, cor preta, AL 1350 - H19(CA), classe 2, 0,6/1KV, Quadriplex, seção 4x25mm², ref. CORFIO ou similar | m | 13.79
042008052 |  | Cabo em alumínio multiplexado autossustentado, isolação XLPE 90°C, cor preta, AL 1350 - H19(CA), classe 2, 0,6/1KV, Quadriplex, seção 4x35mm², ref. CORFIO ou similar | m | 19.29
042008053 |  | Cabo em alumínio multiplexado autossustentado, isolação XLPE 90°C, cor preta, AL 1350 - H19(CA), classe 2, 0,6/1KV, Quadriplex, seção 4x50mm², ref. CORFIO ou similar | m | 24.3
042008054 |  | Cabo em alumínio multiplexado autossustentado, isolação XLPE 90°C, cor preta, AL 1350 - H19(CA), classe 2, 0,6/1KV, Quadriplex, seção 4x70mm², ref. CORFIO ou similar | m | 38.1
042.009 |  | CABOS DE COMUNICAÇÃO, INSTRUMENTAÇÃO E CONTROLE
042009001 |  | Cabo de controle numerado, de cobre, têmpera mole, encordoamento classe 5, 0,3/0,5kV, PVC 70C, tipo Sintenax Flex Controle, fab. PIRELLI ou similar, seção 2x1,0mm² | m | 2.48
042009002 |  | Cabo de controle numerado, de cobre, têmpera mole, encordoamento classe 5, 0,3/0,5kV, PVC 70C, tipo Sintenax Flex Controle, fab. PIRELLI ou similar, seção 3x1,0mm² (294754) | m | 3.72
042009003 |  | Cabo de controle numerado, de cobre, têmpera mole, encordoamento classe 5, 0,3/0,5kV, PVC 70C, tipo Sintenax Flex Controle, fab. PIRELLI ou similar, seção 4x1,0mm² | m | 4.96
042009004 |  | Cabo de controle numerado, de cobre, têmpera mole, encordoamento classe 5, 0,3/0,5kV, PVC 70C, tipo Sintenax Flex Controle, fab. PIRELLI ou similar, seção 6x1,0mm² | m | 7.44
042009005 |  | Cabo de controle numerado, de cobre, têmpera mole, encordoamento classe 5, 0,3/0,5kV, PVC 70C, tipo Sintenax Flex Controle, fab. PIRELLI ou similar, seção 10x1,0mm² | m | 12.4
042009006 |  | Cabo de controle numerado, de cobre, têmpera mole, encordoamento classe 5, 0,3/0,5kV, PVC 70C, tipo Sintenax Flex Controle, fab. PIRELLI ou similar, seção 12x1,0mm² | m | 14.88
042009007 |  | Cabo de controle numerado, de cobre, têmpera mole, encordoamento classe 5, 0,3/0,5kV, PVC 70C, tipo Sintenax Flex Controle, fab. PIRELLI ou similar, seção 15x1,0mm² | m | 18.6
042009008 |  | Cabo de controle numerado, de cobre, têmpera mole, encordoamento classe 5, 0,3/0,5kV, PVC 70C, tipo Sintenax Flex Controle, fab. PIRELLI ou similar, seção 20x1,0mm² | m | 24.8
042009009 |  | Cabo de controle numerado, de cobre, têmpera mole, encordoamento classe 5, 0,3/0,5kV, PVC 70C, tipo Sintenax Flex Controle, fab. PIRELLI ou similar, seção 25x1,0mm² | m | 31
042009012 |  | Cabo de controle numerado, de cobre, têmpera mole, encordoamento classe 5, 0,6/1,0kV, PVC 70C, tipo Sintenax Flex Controle, fab. PIRELLI ou similar, seção 2x1,5mm² | m | 4
042009013 |  | Cabo de controle numerado, de cobre, têmpera mole, encordoamento classe 5, 0,6/1,0kV, PVC 70C, tipo Sintenax Flex Controle, fab. PIRELLI ou similar, seção 3x1,5mm² | m | 6
042009014 |  | Cabo de controle numerado, de cobre, têmpera mole, encordoamento classe 5, 0,6/1,0kV, PVC 70C, tipo Sintenax Flex Controle, fab. PIRELLI ou similar, seção 4x1,5mm² | m | 8
042009015 |  | Cabo de controle numerado, de cobre, têmpera mole, encordoamento classe 5, 0,6/1,0kV, PVC 70C, tipo Sintenax Flex Controle, fab. PIRELLI ou similar, seção 6x1,5mm² | m | 12
042009016 |  | Cabo de controle numerado, de cobre, têmpera mole, encordoamento classe 5, 0,6/1,0kV, PVC 70C, tipo Sintenax Flex Controle, fab. PIRELLI ou similar, seção 7x1,5mm² | m | 14
042009017 |  | Cabo de controle numerado, de cobre, têmpera mole, classe 5, 1kV, tipo Ficom-F, fab. FICAP ou similar, seção 5x1,5mm² | m | 10
042009018 |  | Cabo de controle numerado, de cobre, têmpera mole, classe 5, 1kV, tipo Ficom-F, fab. FICAP ou similar, seção 7x1,5mm² | m | 14
042009019 |  | Cabo de controle numerado, de cobre, têmpera mole, classe 5, 1kV, tipo Ficom-F, fab. FICAP ou similar, seção 9x1,5mm² | m | 18
042009020 |  | Cabo de controle numerado, de cobre, têmpera mole, classe 5, 1kV, tipo Ficom-F, fab. FICAP ou similar, seção 12x1,5mm² | m | 24
042009021 |  | Cabo de controle numerado, de cobre, têmpera mole, classe 5, 1kV, tipo Ficom-F, fab. FICAP ou similar, seção 15x1,5mm² | m | 30
042009022 |  | Cabo de controle numerado, de cobre, têmpera mole, classe 5, 1kV, tipo Ficom-F, fab. FICAP ou similar, seção 20x1,5mm² | m | 40
042009023 |  | Cabo de controle numerado, de cobre, têmpera mole, classe 5, 1kV, tipo Ficom-F, fab. FICAP ou similar, seção 25x1,5mm² | m | 50
042009024 |  | Cabo de controle numerado, de cobre, têmpera mole, classe 5, 1kV, tipo Ficom-F, fab. FICAP ou similar, seção 5x2,5mm² | m | 13.95
042009025 |  | Cabo de controle numerado, de cobre, têmpera mole, classe 5, 1kV, tipo Ficom-F, fab. FICAP ou similar, seção 7x2,5mm² | m | 19.53
042009026 |  | Cabo de controle numerado, de cobre, têmpera mole, classe 5, 1kV, tipo Ficom-F, fab. FICAP ou similar, seção 9x2,5mm² | m | 25.11
042009027 |  | Cabo de controle numerado, de cobre, têmpera mole, classe 5, 1kV, tipo Ficom-F, fab. FICAP ou similar, seção 12x2,5mm² | m | 33.48
042009028 |  | Cabo de controle numerado, de cobre, têmpera mole, classe 5, 1kV, tipo Ficom-F, fab. FICAP ou similar, seção 15x2,5mm² | m | 41.85
042009029 |  | Cabo de controle numerado, de cobre, têmpera mole, classe 5, 1kV, tipo Ficom-F, fab. FICAP ou similar, seção 20x2,5mm² | m | 55.8
042009030 |  | Cabo de controle numerado, de cobre, têmpera mole, classe 5, 1kV, tipo Ficom-F, fab. FICAP ou similar, seção 25x2,5mm² | m | 69.75
042009031 |  | Cabo de cobre estanhado flexível, em polietileno colorido, torcido em pares, blindagem par-a-par de fita metalizada, com fio dreno de cobre estanhado flexível, PVC, tipo Fisabyte, fab. FURUKAWA ou similar, bitola 2x18AWG | m | 8.64
042009032 |  | Cabo de cobre estanhado flexível, em polietileno colorido, torcido em pares, blindagem par-a-par de fita metalizada, com fio dreno de cobre estanhado flexível, PVC, tipo Fisabyte, fab. FURUKAWA ou similar, bitola 2x24AWG | m | 8.64
042009033 |  | Cabo coaxial, 50 Ohms, RGC 213, fab. KMP ou similar (19011) | m | 26.75
042009034 |  | Cabo controle com blindagem eletrostática, 0,5/1kV, 70ºC, tipo TA, ref. 115 CA 02 CL5 FR, 2x1,5mm², fab. POLIRON ou similar | m | 10.5
042009035 |  | Cabo controle com blindagem eletrostática, 0,5/1kV, 70ºC, tipo MA, ref. 115 CA 03 CL5 FR, 3x1,5mm², fab. POLIRON ou similar | m | 12.81
042009036 |  | Cabo controle com blindagem eletrostática, 0,5/1kV, 70ºC, tipo TA, ref. 115 CA 04 CL5 FR, 4x1,5mm², fab. POLIRON ou similar | m | 13.86
042009037 |  | Cabo controle com blindagem eletrostática, 0,3kV, 70ºC, tipo MA P, ref. 301 MA PE/PVC FR, 3x1,0mm², fab. POLIRON ou similar | m | 9.8
042009038 |  | Cabo controle com blindagem eletrostática, 0,3kV, 70ºC, tipo MA P, ref. 201 MA PE/PVC FR, 2x1,0mm², fab. POLIRON ou similar | m | 7.79
042009039 |  | Cabo com blindagem em trança de cobre, tipo AF - 2 x 18 AWG (T), fab. RFS BRASIL KMP ou similar | m | 6.76
042009040 |  | Cabo com blindagem em trança de cobre, tipo AF - 3 x 18 AWG (T), fab. RFS BRASIL KMP ou similar | m | 8.61
042009041 |  | Cabo com blindagem em trança de cobre, tipo AF - 3 x 24 AWG (T), fab. RFS BRASIL KMP ou similar | m | 6.39
042009042 |  | Cabo optico, 4 fibras, 10 Base FX, instalação externa, tipo multimodo 62,5/125, revestido com fibra sintética dielétrica, proteção UV, capa externa de polietileno, ref. Fis-Optic-AS, fab. FURUKAWA ou similar | m | 32.87
042009043 |  | Cabo optico, 6 fibras, 10 Base FX, instalação externa, tipo multimodo 62,5/125, revestido com fibra sintética dielétrica, proteção UV, capa externa de polietileno, ref. Fis-Optic-AS, fab. FURUKAWA ou similar | m | 45.13
042009044 |  | Cabo optico, 8 fibras, 10 Base FX, instalação externa, tipo multimodo 62,5/125, revestido com fibra sintética dielétrica, proteção UV, capa externa de polietileno, ref. Fis-Optic-AS, fab. FURUKAWA ou similar | m | 49.48
042009045 |  | Cabo para conexão elétrica (jumper), 600mm, plugue fêmea M12 / plugue PUR/PVC, ref. E10818, fab. IFM ou similar | m | 425
042009046 |  | Cabo para rede AS-i, ref. E74000, fab. IFM ou similar | m | 29.01
042009047 |  | Cabo para rede de comunicação ALNET-1-RS-485 ref. AL 2306, fab. ALTUS ou similar | m | 93.87
042009048 |  | Cabo par trançado, para rede ethernet, uso interno, categoria 5, tipo Multilan, fab. FURUKAWA ou similar | m | 8.64
042009049 |  | Cabo telefônico de cobre eletrolítico, isolação em termoplástico, núcleo protegido por capa APL, 20 pares, diâmetro do condutor 0,5mm, tipo CCE-APL, fab. FURUKAWA ou similar (287503) | m | 15.54
042009050 |  | Fio telefônico em liga de cobre, uso externo, com dois condutores paralelos bitola 2x1,0 mm², tipo FE 100, fab. PIRELLI ou similar | m | 1.62
042009051 |  | Fio telefônico em liga de cobre, uso externo, com dois condutores paralelos bitola 2x1,6 mm², tipo FE 160, fab. PIRELLI ou similar (188727) | m | 5.99
042009052 |  | Cabo de cobre, tempera mole, encordoamento classe 2, isolamento 6/10kV, termofixo de borracha EPR, temperatura 90°C em serviço contínuo, ref. PRYSMIAN ou similar, 16 mm² | m | 59.14
042009053 |  | Cabo de cobre, tempera mole, encordoamento classe 2, isolamento 6/10kV, termofixo de borracha EPR, temperatura 90°C em serviço contínuo, ref. PRYSMIAN ou similar, 25 mm² | m | 59.14
042009054 |  | Cabo de cobre, tempera mole, encordoamento classe 2, isolamento 6/10kV, termofixo de borracha EPR, temperatura 90°C em serviço contínuo, ref. PRYSMIAN ou similar, 35 mm² | m | 70.97
042009055 |  | Cabo de cobre, tempera mole, encordoamento classe 2, isolamento 6/10kV, termofixo de borracha EPR, temperatura 90°C em serviço contínuo, ref. PRYSMIAN ou similar, 50 mm² | m | 91.4
042009056 |  | Cabo de cobre, tempera mole, encordoamento classe 2, isolamento 6/10kV, termofixo de borracha EPR, temperatura 90°C em serviço contínuo, ref. PRYSMIAN ou similar, 70 mm² | m | 119.36
042009057 |  | Cabo de cobre, tempera mole, encordoamento classe 2, isolamento 6/10kV, termofixo de borracha EPR, temperatura 90°C em serviço contínuo, ref. PRYSMIAN ou similar, 95 mm² | m | 121.27
042009058 |  | Cabo de cobre, tempera mole, encordoamento classe 2, isolamento 6/10kV, termofixo de borracha EPR, temperatura 90°C em serviço contínuo, ref. PRYSMIAN ou similar, 120 mm² | m | 184.57
042009059 |  | Cabo de cobre, tempera mole, encordoamento classe 2, isolamento 6/10kV, termofixo de borracha EPR, temperatura 90°C em serviço contínuo, ref. PRYSMIAN ou similar, 150 mm² | m | 223.3
042009060 |  | Cabo de cobre, tempera mole, encordoamento classe 2, isolamento 12/20kV, termofixo de borracha EPR, temperatura 90°C em serviço contínuo, ref. PRYSMIAN ou similar, 16 mm² | m | 74.51
042009061 |  | Cabo de cobre, tempera mole, encordoamento classe 2, isolamento 12/20kV, termofixo de borracha EPR, temperatura 90°C em serviço contínuo, ref. PRYSMIAN ou similar, 25 mm² | m | 78.39
042009062 |  | Cabo de cobre, tempera mole, encordoamento classe 2, isolamento 12/20kV, termofixo de borracha EPR, temperatura 90°C em serviço contínuo, ref. PRYSMIAN ou similar, 35 mm² | m | 78.39
042009063 |  | Cabo de cobre, tempera mole, encordoamento classe 2, isolamento 12/20kV, termofixo de borracha EPR, temperatura 90°C em serviço contínuo, ref. PRYSMIAN ou similar, 50 mm² (292614) | m | 103.23
042009064 |  | Cabo de cobre, tempera mole, encordoamento classe 2, isolamento 12/20kV, termofixo de borracha EPR, temperatura 90°C em serviço contínuo, ref. PRYSMIAN ou similar, 70 mm² | m | 120
042009065 |  | Cabo de cobre, tempera mole, encordoamento classe 2, isolamento 12/20kV, termofixo de borracha EPR, temperatura 90°C em serviço contínuo, ref. PRYSMIAN ou similar, 95 mm² | m | 149.04
042009066 |  | Cabo de cobre, tempera mole, encordoamento classe 2, isolamento 12/20kV, termofixo de borracha EPR, temperatura 90°C em serviço contínuo, ref. PRYSMIAN ou similar, 120 mm² | m | 177.11
042009067 |  | Cabo de cobre, tempera mole, encordoamento classe 2, isolamento 12/20kV, termofixo de borracha EPR, temperatura 90°C em serviço contínuo, ref. PRYSMIAN ou similar, 150 mm² | m | 210.98
042009068 |  | Cabo de cobre, tempera mole, encordoamento classe 2, isolamento 20/35kV, termofixo de borracha EPR, temperatura 90°C em serviço contínuo, ref. PRYSMIAN ou similar, 50 mm² | m | 146.24
042009069 |  | Cabo de cobre, tempera mole, encordoamento classe 2, isolamento 20/35kV, termofixo de borracha EPR, temperatura 90°C em serviço contínuo, ref. PRYSMIAN ou similar, 70 mm² | m | 183.14
042009070 |  | Cabo de cobre, tempera mole, encordoamento classe 2, isolamento 20/35kV, termofixo de borracha EPR, temperatura 90°C em serviço contínuo, ref. PRYSMIAN ou similar, 95 mm² | m | 244.12
042009071 |  | Cabo de cobre, tempera mole, encordoamento classe 2, isolamento 20/35kV, termofixo de borracha EPR, temperatura 90°C em serviço contínuo, ref. PRYSMIAN ou similar, 120 mm² | m | 358.05
042009072 |  | Cabo de cobre, tempera mole, encordoamento classe 2, isolamento 20/35kV, termofixo de borracha EPR, temperatura 90°C em serviço contínuo, ref. PRYSMIAN ou similar, 150 mm² | m | 418.97
042009073 |  | Cabo coaxial, 50 Ohms, ref. FLAMEX RG58, fab. FICAP ou similar (288067) | m | 6.34
042009074 |  | Cabo par trançado, para rede ethernet, uso interno, U/UTP 23AWGX4P CAT.6 CM VM RoHS - 23400044 - FURUKAWA ou similar | m | 8.95
042009075 |  | Cabo coaxial superflexível, 50 ohms, velocidade de propagação 82%, atenuação 10,6dB/100m à freq. 900MHz, raio de curvatura mínimo 32mm, tipo SCF12-50J. fab. RFS ou similar | m | 202.83
042009076 |  | Cabo coaxial, 50 ohms, veloc. Propag. 82%, 33,7dB/100m à freq. 900MHz, tipo RGC58, fab. RFS ou similar | m | 6.34
042009077 |  | Cabo de controle numerado, de cobre, têmpera mole, encordoamento classe 5, 0,3/0,5kV, PVC 70°C, tipo Sintenax Flex Controle, fab. PIRELLI ou similar, seção 5x1,0mm² | m | 13.49
042009078 |  | Cabo de controle numerado, de cobre, têmpera mole, encordoamento classe 5, 0,3/0,5kV, PVC 70°C, tipo Sintenax Flex Controle, fab. PIRELLI ou similar, seção 7x1,0mm² | m | 17.6
042009079 |  | Cabo de controle numerado, de cobre, têmpera mole, encordoamento classe 5, 0,3/0,5kV, PVC 70°C, tipo Sintenax Flex Controle, fab. PIRELLI ou similar, seção 9x1,0mm² | m | 24.76
042009080 |  | Cabo de controle numerado, de cobre, têmpera mole, encordoamento classe 5, 0,6/1,0kV, PVC 70ºC, tipo Sintenax Flex Controle, fab. PIRELLI ou similar, seção 5x1,5mm² | m | 19.39
042009081 |  | Cabo de controle numerado, de cobre, têmpera mole, encordoamento classe 5, 0,6/1,0kV, PVC 70ºC, tipo Sintenax Flex Controle, fab. PIRELLI ou similar, seção 9x1,5mm² | m | 36.08
042009082 |  | Cabo de controle numerado, de cobre, têmpera mole, encordoamento classe 5, 0,6/1,0kV, PVC 70ºC, tipo Sintenax Flex Controle, fab. PIRELLI ou similar, seção 12x1,5mm² | m | 41.92
042009083 |  | Cabo de controle numerado, de cobre, têmpera mole, encordoamento classe 5, 0,6/1,0kV, PVC 70ºC, tipo Sintenax Flex Controle, fab. PIRELLI ou similar, seção 15x1,5mm² | m | 43.16
042009084 |  | Cabo de controle numerado, de cobre, têmpera mole, encordoamento classe 5, 0,6/1,0kV, PVC 70ºC, tipo Sintenax Flex Controle, fab. PIRELLI ou similar, seção 20x1,5mm² | m | 67.08
042009085 |  | Cabo de controle numerado, de cobre, têmpera mole, encordoamento classe 5, 0,6/1,0kV, PVC 70ºC, tipo Sintenax Flex Controle, fab. PIRELLI ou similar, seção 25x1,5mm² | m | 82.59
042009086 |  | Cabo de cobre, tempera mole, encordoamento classe 2, isolamento 3,6/6kV, termofixo de borracha EPR, temperatura 90°C em serviço contínuo, ref. PRYSMIAN ou similar, 25 mm² | m | 92.44
042009087 |  | Cabo de cobre, tempera mole, encordoamento classe 2, isolamento 3,6/6kV, termofixo de borracha EPR, temperatura 90°C em serviço contínuo, ref. PRYSMIAN ou similar, 35 mm² | m | 111.95
042009088 |  | Cabo de cobre, tempera mole, encordoamento classe 2, isolamento 3,6/6kV, termofixo de borracha EPR, temperatura 90°C em serviço contínuo, ref. PRYSMIAN ou similar, 50 mm² | m | 138.62
042009089 |  | Cabo de cobre, tempera mole, encordoamento classe 2, isolamento 3,6/6kV, termofixo de borracha EPR, temperatura 90°C em serviço contínuo, ref. PRYSMIAN ou similar, 70 mm² | m | 182.23
042009090 |  | Cabo de cobre, tempera mole, encordoamento classe 2, isolamento 3,6/6kV, termofixo de borracha EPR, temperatura 90°C em serviço contínuo, ref. PRYSMIAN ou similar, 95 mm² | m | 235.72
042009091 |  | Cabo de cobre, tempera mole, encordoamento classe 2, isolamento 3,6/6kV, termofixo de borracha EPR, temperatura 90°C em serviço contínuo, ref. PRYSMIAN ou similar, 120 mm² | m | 282.7
042009092 |  | Cabo de cobre, tempera mole, encordoamento classe 2, isolamento 3,6/6kV, termofixo de borracha EPR, temperatura 90°C em serviço contínuo, ref. PRYSMIAN ou similar, 150 mm² | m | 286.86
042009093 |  | Cabo de comunicação rede PROFIBUS DP 1x2#22 AWG classe 1 NM280. Isolação PE, cores vermelho e verde-escuro, 300V, blindagem fita poliéster + alum. invertido, capa em PVC, blindagem trança de cobre, cor preta, ref. POLIRON ou similar | m | 21.4
042009094 |  | Cabo de comunicação rede PROFIBUS DP 1x2#22 AWG classe 1 NM280. Isolação PE EXP, cores vermelho e verde-escuro, 300V, blindagem fita poliéster + alum.invertido, capa em PVC, blind. trança de cobre, ext. ST2 105°C, cor violeta, fab. POLIRON ou similar | m | 21.4
042009095 |  | Cabo par trançado, para rede ethernet, uso interno, categoria 6, tipo Gigalan U/UTP 23AWGX4P, VM ROHS, ref. 23400044, fab. FURUKAWA ou similar | m | 8.95
042.011 |  | CAIXAS DE PASSAGEM E LIGAÇÃO EM ALUMINIO
042011001 |  | Caixa de passagem e ligação em liga de alumínio injetado, tipo condulete, tamanho N, instalação abrigada (D-S-PA), ref. DN, fab. DAISA ou similar, bitola 3/4", tipo LL | ud | 14.96
042011002 |  | Caixa de passagem e ligação em liga de alumínio injetado, tipo condulete, tamanho N, instalação abrigada (D-S-PA), ref. DN, fab. DAISA ou similar, bitola 3/4", tipo LR | ud | 14.96
042011003 |  | Caixa de passagem e ligação em liga de alumínio injetado, tipo condulete, tamanho N, instalação abrigada (D-S-PA), ref. DN, fab. DAISA ou similar, bitola 3/4", tipo LB | ud | 14.96
042011004 |  | Caixa de passagem e ligação em liga de alumínio injetado, tipo condulete, tamanho N, instalação abrigada (D-S-PA), ref. DN, fab. DAISA ou similar, bitola 3/4", tipo T | ud | 17.26
042011005 |  | Caixa de passagem e ligação em liga de alumínio injetado, tipo condulete, tamanho N, instalação abrigada (D-S-PA), ref. DN, fab. DAISA ou similar, bitola 3/4", tipo X | ud | 22.78
042011006 |  | Caixa de passagem e ligação em liga de alumínio injetado, tipo condulete, tamanho N, instalação abrigada (D-S-PA), ref. DN, fab. DAISA ou similar, bitola 3/4", tipo E | ud | 14.48
042011007 |  | Caixa de passagem e ligação em liga de alumínio injetado, tipo condulete, tamanho N, instalação abrigada (D-S-PA), ref. DN, fab. DAISA ou similar, bitola 3/4", tipo C | ud | 17.88
042011008 |  | Caixa de passagem e ligação em liga de alumínio injetado, tipo condulete, tamanho N, instalação abrigada (D-S-PA), ref. DN, fab. DAISA ou similar, bitola 3/4", tipo TB | ud | 14.96
042011009 |  | Caixa de passagem e ligação em liga de alumínio injetado, tipo condulete, tamanho N, instalação abrigada (D-S-PA), ref. DN, fab. DAISA ou similar, bitola 1", tipo LL | ud | 23.09
042011010 |  | Caixa de passagem e ligação em liga de alumínio injetado, tipo condulete, tamanho N, instalação abrigada (D-S-PA), ref. DN, fab. DAISA ou similar, bitola 1", tipo LR | ud | 23.53
042011011 |  | Caixa de passagem e ligação em liga de alumínio injetado, tipo condulete, tamanho N, instalação abrigada (D-S-PA), ref. DN, fab. DAISA ou similar, bitola 1", tipo LB | ud | 23.53
042011012 |  | Caixa de passagem e ligação em liga de alumínio injetado, tipo condulete, tamanho N, instalação abrigada (D-S-PA), ref. DN, fab. DAISA ou similar, bitola 1", tipo T | ud | 23.53
042011013 |  | Caixa de passagem e ligação em liga de alumínio injetado, tipo condulete, tamanho N, instalação abrigada (D-S-PA), ref. DN, fab. DAISA ou similar, bitola 1", tipo X | ud | 26.6
042011014 |  | Caixa de passagem e ligação em liga de alumínio injetado, tipo condulete, tamanho N, instalação abrigada (D-S-PA), ref. DN, fab. DAISA ou similar, bitola 1", tipo E | ud | 24.33
042011015 |  | Caixa de passagem e ligação em liga de alumínio injetado, tipo condulete, tamanho N, instalação abrigada (D-S-PA), ref. DN, fab. DAISA ou similar, bitola 1", tipo C | ud | 22.36
042011016 |  | Caixa de passagem e ligação em liga de alumínio injetado, tipo condulete, tamanho N, instalação abrigada (D-S-PA), ref. DN, fab. DAISA ou similar, bitola 1", tipo TB | ud | 23.53
042011017 |  | Caixa de passagem e ligação em liga de alumínio injetado, tipo condulete, tamanho N, instalação abrigada (D-S-PA), ref. DN, fab. DAISA ou similar, bitola 1.1/4", tipo LL | ud | 36.42
042011018 |  | Caixa de passagem e ligação em liga de alumínio injetado, tipo condulete, tamanho N, instalação abrigada (D-S-PA), ref. DN, fab. DAISA ou similar, bitola 1.1/4", tipo LR | ud | 36.42
042011019 |  | Caixa de passagem e ligação em liga de alumínio injetado, tipo condulete, tamanho N, instalação abrigada (D-S-PA), ref. DN, fab. DAISA ou similar, bitola 1.1/4", tipo LB | ud | 36.42
042011020 |  | Caixa de passagem e ligação em liga de alumínio injetado, tipo condulete, tamanho N, instalação abrigada (D-S-PA), ref. DN, fab. DAISA ou similar, bitola 1.1/4", tipo T | ud | 41.29
042011021 |  | Caixa de passagem e ligação em liga de alumínio injetado, tipo condulete, tamanho N, instalação abrigada (D-S-PA), ref. DN, fab. DAISA ou similar, bitola 1.1/4", tipo X | ud | 43.67
042011022 |  | Caixa de passagem e ligação em liga de alumínio injetado, tipo condulete, tamanho N, instalação abrigada (D-S-PA), ref. DN, fab. DAISA ou similar, bitola 1.1/4", tipo E | ud | 29.83
042011023 |  | Caixa de passagem e ligação em liga de alumínio injetado, tipo condulete, tamanho N, instalação abrigada (D-S-PA), ref. DN, fab. DAISA ou similar, bitola 1.1/4", tipo C | ud | 29.83
042011024 |  | Caixa de passagem e ligação em liga de alumínio injetado, tipo condulete, tamanho N, instalação abrigada (D-S-PA), ref. DN, fab. DAISA ou similar, bitola 1.1/4", tipo TB | ud | 41.29
042011025 |  | Caixa de passagem e ligação em liga de alumínio injetado, tipo condulete, tamanho N, instalação abrigada (D-S-PA), ref. DN, fab. DAISA ou similar, bitola 1.1/2", tipo LL | ud | 45.85
042011026 |  | Caixa de passagem e ligação em liga de alumínio injetado, tipo condulete, tamanho N, instalação abrigada (D-S-PA), ref. DN, fab. DAISA ou similar, bitola 1.1/2", tipo LR | ud | 45.85
042011027 |  | Caixa de passagem e ligação em liga de alumínio injetado, tipo condulete, tamanho N, instalação abrigada (D-S-PA), ref. DN, fab. DAISA ou similar, bitola 1.1/2", tipo LB | ud | 45.85
042011028 |  | Caixa de passagem e ligação em liga de alumínio injetado, tipo condulete, tamanho N, instalação abrigada (D-S-PA), ref. DN, fab. DAISA ou similar, bitola 1.1/2", tipo T | ud | 54.93
042011029 |  | Caixa de passagem e ligação em liga de alumínio injetado, tipo condulete, tamanho N, instalação abrigada (D-S-PA), ref. DN, fab. DAISA ou similar, bitola 1.1/2", tipo X | ud | 50.95
042011030 |  | Caixa de passagem e ligação em liga de alumínio injetado, tipo condulete, tamanho N, instalação abrigada (D-S-PA), ref. DN, fab. DAISA ou similar, bitola 1.1/2", tipo E | ud | 50.95
042011031 |  | Caixa de passagem e ligação em liga de alumínio injetado, tipo condulete, tamanho N, instalação abrigada (D-S-PA), ref. DN, fab. DAISA ou similar, bitola 1.1/2", tipo C | ud | 50.95
042011032 |  | Caixa de passagem e ligação em liga de alumínio injetado, tipo condulete, tamanho N, instalação abrigada (D-S-PA), ref. DN, fab. DAISA ou similar, bitola 1.1/2", tipo TB | ud | 54.93
042011033 |  | Caixa de passagem e ligação em liga de alumínio injetado, tipo condulete, tamanho N, instalação abrigada (D-S-PA), ref. DN, fab. DAISA ou similar, bitola 2", tipo LL | ud | 69.83
042011034 |  | Caixa de passagem e ligação em liga de alumínio injetado, tipo condulete, tamanho N, instalação abrigada (D-S-PA), ref. DN, fab. DAISA ou similar, bitola 2", tipo LR | ud | 69.83
042011035 |  | Caixa de passagem e ligação em liga de alumínio injetado, tipo condulete, tamanho N, instalação abrigada (D-S-PA), ref. DN, fab. DAISA ou similar, bitola 2", tipo LB | ud | 69.83
042011036 |  | Caixa de passagem e ligação em liga de alumínio injetado, tipo condulete, tamanho N, instalação abrigada (D-S-PA), ref. DN, fab. DAISA ou similar, bitola 2", tipo T | ud | 74.43
042011037 |  | Caixa de passagem e ligação em liga de alumínio injetado, tipo condulete, tamanho N, instalação abrigada (D-S-PA), ref. DN, fab. DAISA ou similar, bitola 2", tipo X | ud | 78.67
042011038 |  | Caixa de passagem e ligação em liga de alumínio injetado, tipo condulete, tamanho N, instalação abrigada (D-S-PA), ref. DN, fab. DAISA ou similar, bitola 2", tipo E | ud | 58.16
042011039 |  | Caixa de passagem e ligação em liga de alumínio injetado, tipo condulete, tamanho N, instalação abrigada (D-S-PA), ref. DN, fab. DAISA ou similar, bitola 2", tipo C | ud | 58.16
042011040 |  | Caixa de passagem e ligação em liga de alumínio injetado, tipo condulete, tamanho N, instalação abrigada (D-S-PA), ref. DN, fab. DAISA ou similar, bitola 2", tipo TB | ud | 74.43
042011041 |  | Caixa de passagem e ligação em liga de alumínio injetado, tipo condulete, tamanho N, instalação abrigada (D-S-PA), ref. DN, fab. DAISA ou similar, bitola 2.1/2", tipo LL | ud | 206.52
042011042 |  | Caixa de passagem e ligação em liga de alumínio injetado, tipo condulete, tamanho N, instalação abrigada (D-S-PA), ref. DN, fab. DAISA ou similar, bitola 2.1/2", tipo LR | ud | 206.52
042011043 |  | Caixa de passagem e ligação em liga de alumínio injetado, tipo condulete, tamanho N, instalação abrigada (D-S-PA), ref. DN, fab. DAISA ou similar, bitola 2.1/2", tipo LB | ud | 206.52
042011044 |  | Caixa de passagem e ligação em liga de alumínio injetado, tipo condulete, tamanho N, instalação abrigada (D-S-PA), ref. DN, fab. DAISA ou similar, bitola 2.1/2", tipo T | ud | 232.37
042011045 |  | Caixa de passagem e ligação em liga de alumínio injetado, tipo condulete, tamanho N, instalação abrigada (D-S-PA), ref. DN, fab. DAISA ou similar, bitola 2.1/2", tipo X | ud | 191.35
042011046 |  | Caixa de passagem e ligação em liga de alumínio injetado, tipo condulete, tamanho N, instalação abrigada (D-S-PA), ref. DN, fab. DAISA ou similar, bitola 2.1/2", tipo E | ud | 161.49
042011047 |  | Caixa de passagem e ligação em liga de alumínio injetado, tipo condulete, tamanho N, instalação abrigada (D-S-PA), ref. DN, fab. DAISA ou similar, bitola 2.1/2", tipo C | ud | 171.09
042011048 |  | Caixa de passagem e ligação em liga de alumínio injetado, tipo condulete, tamanho N, instalação abrigada (D-S-PA), ref. DN, fab. DAISA ou similar, bitola 2.1/2", tipo TB | ud | 171.09
042011049 |  | Caixa de passagem e ligação em liga de alumínio injetado, tipo condulete, tamanho N, instalação abrigada (D-S-PA), ref. DN, fab. DAISA ou similar, bitola 3", tipo LL | ud | 206.52
042011050 |  | Caixa de passagem e ligação em liga de alumínio injetado, tipo condulete, tamanho N, instalação abrigada (D-S-PA), ref. DN, fab. DAISA ou similar, bitola 3", tipo LR | ud | 206.52
042011051 |  | Caixa de passagem e ligação em liga de alumínio injetado, tipo condulete, tamanho N, instalação abrigada (D-S-PA), ref. DN, fab. DAISA ou similar, bitola 3", tipo LB | ud | 206.52
042011052 |  | Caixa de passagem e ligação em liga de alumínio injetado, tipo condulete, tamanho N, instalação abrigada (D-S-PA), ref. DN, fab. DAISA ou similar, bitola 3", tipo T | ud | 232.37
042011053 |  | Caixa de passagem e ligação em liga de alumínio injetado, tipo condulete, tamanho N, instalação abrigada (D-S-PA), ref. DN, fab. DAISA ou similar, bitola 3", tipo X | ud | 191.35
042011054 |  | Caixa de passagem e ligação em liga de alumínio injetado, tipo condulete, tamanho N, instalação abrigada (D-S-PA), ref. DN, fab. DAISA ou similar, bitola 3", tipo E | ud | 161.49
042011055 |  | Caixa de passagem e ligação em liga de alumínio injetado, tipo condulete, tamanho N, instalação abrigada (D-S-PA), ref. DN, fab. DAISA ou similar, bitola 3", tipo C | ud | 161.49
042011056 |  | Caixa de passagem e ligação em liga de alumínio injetado, tipo condulete, tamanho N, instalação abrigada (D-S-PA), ref. DN, fab. DAISA ou similar, bitola 3", tipo TB | ud | 171.09
042011057 |  | Caixa de passagem e ligação em liga de alumínio injetado, tipo condulete, tamanho N, instalação abrigada (D-S-PA), ref. DN, fab. DAISA ou similar, bitola 4", tipo LL | ud | 322.21
042011058 |  | Caixa de passagem e ligação em liga de alumínio injetado, tipo condulete, tamanho N, instalação abrigada (D-S-PA), ref. DN, fab. DAISA ou similar, bitola 4", tipo LR | ud | 322.21
042011059 |  | Caixa de passagem e ligação em liga de alumínio injetado, tipo condulete, tamanho N, instalação abrigada (D-S-PA), ref. DN, fab. DAISA ou similar, bitola 4", tipo LB | ud | 322.21
042011060 |  | Caixa de passagem e ligação em liga de alumínio injetado, tipo condulete, tamanho N, instalação abrigada (D-S-PA), ref. DN, fab. DAISA ou similar, bitola 4", tipo T | ud | 318.87
042011061 |  | Caixa de passagem e ligação em liga de alumínio injetado, tipo condulete, tamanho N, instalação abrigada (D-S-PA), ref. DN, fab. DAISA ou similar, bitola 4", tipo X | ud | 318.55
042011062 |  | Caixa de passagem e ligação em liga de alumínio injetado, tipo condulete, tamanho N, instalação abrigada (D-S-PA), ref. DN, fab. DAISA ou similar, bitola 4", tipo E | ud | 269.04
042011063 |  | Caixa de passagem e ligação em liga de alumínio injetado, tipo condulete, tamanho N, instalação abrigada (D-S-PA), ref. DN, fab. DAISA ou similar, bitola 4", tipo C | ud | 296.41
042011064 |  | Caixa de passagem e ligação em liga de alumínio injetado, tipo condulete, tamanho N, instalação abrigada (D-S-PA), ref. DN, fab. DAISA ou similar, bitola 4", tipo TB | ud | 318.87
042011065 |  | Caixa de passagem e ligação em liga de alumínio injetado, tipo condulete, tamanho N, instalação ao tempo (D-S-PA), ref. DNT, fab. DAISA ou similar, bitola 3/4", tipo LL (70360) | ud | 14.96
042011066 |  | Caixa de passagem e ligação em liga de alumínio injetado, tipo condulete, tamanho N, instalação ao tempo (D-S-PA), ref. DNT, fab. DAISA ou similar, bitola 3/4", tipo LR (70351) | ud | 14.96
042011067 |  | Caixa de passagem e ligação em liga de alumínio injetado, tipo condulete, tamanho N, instalação ao tempo (D-S-PA), ref. DNT, fab. DAISA ou similar, bitola 3/4", tipo LB (98418) | ud | 14.96
042011068 |  | Caixa de passagem e ligação em liga de alumínio injetado, tipo condulete, tamanho N, instalação ao tempo (D-S-PA), ref. DNT, fab. DAISA ou similar, bitola 3/4", tipo T (70297) | ud | 17.26
042011069 |  | Caixa de passagem e ligação em liga de alumínio injetado, tipo condulete, tamanho N, instalação ao tempo (D-S-PA), ref. DNT, fab. DAISA ou similar, bitola 3/4", tipo X | ud | 22.78
042011070 |  | Caixa de passagem e ligação em liga de alumínio injetado, tipo condulete, tamanho N, instalação ao tempo (D-S-PA), ref. DNT, fab. DAISA ou similar, bitola 3/4", tipo E (92630) | ud | 14.48
042011071 |  | Caixa de passagem e ligação em liga de alumínio injetado, tipo condulete, tamanho N, instalação ao tempo (D-S-PA), ref. DNT, fab. DAISA ou similar, bitola 3/4", tipo C (70343) | ud | 17.88
042011072 |  | Caixa de passagem e ligação em liga de alumínio injetado, tipo condulete, tamanho N, instalação ao tempo (D-S-PA), ref. DNT, fab. DAISA ou similar, bitola 3/4", tipo TB | ud | 17.26
042011073 |  | Caixa de passagem e ligação em liga de alumínio injetado, tipo condulete, tamanho N, instalação ao tempo (D-S-PA), ref. DNT, fab. DAISA ou similar, bitola 1", tipo LL (70254) | ud | 23.53
042011074 |  | Caixa de passagem e ligação em liga de alumínio injetado, tipo condulete, tamanho N, instalação ao tempo (D-S-PA), ref. DNT, fab. DAISA ou similar, bitola 1", tipo LR (186473) | ud | 23.53
042011075 |  | Caixa de passagem e ligação em liga de alumínio injetado, tipo condulete, tamanho N, instalação ao tempo (D-S-PA), ref. DNT, fab. DAISA ou similar, bitola 1", tipo LB (289982) | ud | 23.53
042011076 |  | Caixa de passagem e ligação em liga de alumínio injetado, tipo condulete, tamanho N, instalação ao tempo (D-S-PA), ref. DNT, fab. DAISA ou similar, bitola 1", tipo T (291450) | ud | 27.79
042011077 |  | Caixa de passagem e ligação em liga de alumínio injetado, tipo condulete, tamanho N, instalação ao tempo (D-S-PA), ref. DNT, fab. DAISA ou similar, bitola 1", tipo X (288259) | ud | 26.6
042011078 |  | Caixa de passagem e ligação em liga de alumínio injetado, tipo condulete, tamanho N, instalação ao tempo (D-S-PA), ref. DNT, fab. DAISA ou similar, bitola 1", tipo E (291766) | ud | 24.33
042011079 |  | Caixa de passagem e ligação em liga de alumínio injetado, tipo condulete, tamanho N, instalação ao tempo (D-S-PA), ref. DNT, fab. DAISA ou similar, bitola 1", tipo C (289983) | ud | 22.36
042011080 |  | Caixa de passagem e ligação em liga de alumínio injetado, tipo condulete, tamanho N, instalação ao tempo (D-S-PA), ref. DNT, fab. DAISA ou similar, bitola 1", tipo TB | ud | 27.79
042011081 |  | Caixa de passagem e ligação em liga de alumínio injetado, tipo condulete, tamanho N, instalação ao tempo (D-S-PA), ref. DNT, fab. DAISA ou similar, bitola 1.1/4", tipo LL (291960) | ud | 41.29
042011082 |  | Caixa de passagem e ligação em liga de alumínio injetado, tipo condulete, tamanho N, instalação ao tempo (D-S-PA), ref. DNT, fab. DAISA ou similar, bitola 1.1/4", tipo LR (153869) | ud | 41.29
042011083 |  | Caixa de passagem e ligação em liga de alumínio injetado, tipo condulete, tamanho N, instalação ao tempo (D-S-PA), ref. DNT, fab. DAISA ou similar, bitola 1.1/4", tipo LB (291959) | ud | 41.29
042011084 |  | Caixa de passagem e ligação em liga de alumínio injetado, tipo condulete, tamanho N, instalação ao tempo (D-S-PA), ref. DNT, fab. DAISA ou similar, bitola 1.1/4", tipo T | ud | 43.67
042011085 |  | Caixa de passagem e ligação em liga de alumínio injetado, tipo condulete, tamanho N, instalação ao tempo (D-S-PA), ref. DNT, fab. DAISA ou similar, bitola 1.1/4", tipo X (294836) | ud | 43.67
042011086 |  | Caixa de passagem e ligação em liga de alumínio injetado, tipo condulete, tamanho N, instalação ao tempo (D-S-PA), ref. DNT, fab. DAISA ou similar, bitola 1.1/4", tipo E (291961) | ud | 43.67
042011087 |  | Caixa de passagem e ligação em liga de alumínio injetado, tipo condulete, tamanho N, instalação ao tempo (D-S-PA), ref. DNT, fab. DAISA ou similar, bitola 1.1/4", tipo C | ud | 49.58
042011088 |  | Caixa de passagem e ligação em liga de alumínio injetado, tipo condulete, tamanho N, instalação ao tempo (D-S-PA), ref. DNT, fab. DAISA ou similar, bitola 1.1/4", tipo TB | ud | 54.54
042011089 |  | Caixa de passagem e ligação em liga de alumínio injetado, tipo condulete, tamanho N, instalação ao tempo (D-S-PA), ref. DNT, fab. DAISA ou similar, bitola 1.1/2", tipo LL (291420) | ud | 57.84
042011090 |  | Caixa de passagem e ligação em liga de alumínio injetado, tipo condulete, tamanho N, instalação ao tempo (D-S-PA), ref. DNT, fab. DAISA ou similar, bitola 1.1/2", tipo LR | ud | 57.84
042011091 |  | Caixa de passagem e ligação em liga de alumínio injetado, tipo condulete, tamanho N, instalação ao tempo (D-S-PA), ref. DNT, fab. DAISA ou similar, bitola 1.1/2", tipo LB (298623) | ud | 57.84
042011092 |  | Caixa de passagem e ligação em liga de alumínio injetado, tipo condulete, tamanho N, instalação ao tempo (D-S-PA), ref. DNT, fab. DAISA ou similar, bitola 1.1/2", tipo T | ud | 63.63
042011093 |  | Caixa de passagem e ligação em liga de alumínio injetado, tipo condulete, tamanho N, instalação ao tempo (D-S-PA), ref. DNT, fab. DAISA ou similar, bitola 1.1/2", tipo X (288260) | ud | 69.41
042011094 |  | Caixa de passagem e ligação em liga de alumínio injetado, tipo condulete, tamanho N, instalação ao tempo (D-S-PA), ref. DNT, fab. DAISA ou similar, bitola 1.1/2", tipo E | ud | 52.06
042011095 |  | Caixa de passagem e ligação em liga de alumínio injetado, tipo condulete, tamanho N, instalação ao tempo (D-S-PA), ref. DNT, fab. DAISA ou similar, bitola 1.1/2", tipo C (291421) | ud | 57.84
042011096 |  | Caixa de passagem e ligação em liga de alumínio injetado, tipo condulete, tamanho N, instalação ao tempo (D-S-PA), ref. DNT, fab. DAISA ou similar, bitola 1.1/2", tipo TB | ud | 63.63
042011097 |  | Caixa de passagem e ligação em liga de alumínio injetado, tipo condulete, tamanho N, instalação abrigada (D-S-PA), ref. DN, fab. DAISA ou similar, bitola 3/4", tipo C DUPLO | ud | 18.93
042011098 |  | Caixa de passagem e ligação em liga de alumínio injetado, tipo condulete, tamanho N, instalação abrigada (D-S-PA), ref. DN, fab. DAISA ou similar, bitola 1", tipo C DUPLO | ud | 27.08
042.012 |  | CAIXAS DE PASSAGEM E LIGAÇÃO EM ALUMINIO
042012001 |  | Caixa de passagem e ligação em liga de alumínio injetado, tipo condulete, tamanho N, instalação ao tempo (D-S-PA), ref. DNT, fab. DAISA ou similar, bitola 2", tipo LL (291448) | ud | 74.37
042012002 |  | Caixa de passagem e ligação em liga de alumínio injetado, tipo condulete, tamanho N, instalação ao tempo (D-S-PA), ref. DNT, fab. DAISA ou similar, bitola 2", tipo LR (291456) | ud | 74.37
042012003 |  | Caixa de passagem e ligação em liga de alumínio injetado, tipo condulete, tamanho N, instalação ao tempo (D-S-PA), ref. DNT, fab. DAISA ou similar, bitola 2", tipo LB (291453) | ud | 74.37
042012004 |  | Caixa de passagem e ligação em liga de alumínio injetado, tipo condulete, tamanho N, instalação ao tempo (D-S-PA), ref. DNT, fab. DAISA ou similar, bitola 2", tipo T | ud | 81.81
042012005 |  | Caixa de passagem e ligação em liga de alumínio injetado, tipo condulete, tamanho N, instalação ao tempo (D-S-PA), ref. DNT, fab. DAISA ou similar, bitola 2", tipo X (293704) | ud | 89.24
042012006 |  | Caixa de passagem e ligação em liga de alumínio injetado, tipo condulete, tamanho N, instalação ao tempo (D-S-PA), ref. DNT, fab. DAISA ou similar, bitola 2", tipo E (292580) | ud | 66.93
042012007 |  | Caixa de passagem e ligação em liga de alumínio injetado, tipo condulete, tamanho N, instalação ao tempo (D-S-PA), ref. DNT, fab. DAISA ou similar, bitola 2", tipo C | ud | 74.37
042012008 |  | Caixa de passagem e ligação em liga de alumínio injetado, tipo condulete, tamanho N, instalação ao tempo (D-S-PA), ref. DNT, fab. DAISA ou similar, bitola 2", tipo TB | ud | 81.81
042012009 |  | Caixa de passagem e ligação em liga de alumínio injetado, tipo condulete, tamanho N, instalação ao tempo (D-S-PA), ref. DNT, fab. DAISA ou similar, bitola 2.1/2", tipo LL (203238) | ud | 228.5
042012010 |  | Caixa de passagem e ligação em liga de alumínio injetado, tipo condulete, tamanho N, instalação ao tempo (D-S-PA), ref. DNT, fab. DAISA ou similar, bitola 2.1/2", tipo LR (291504) | ud | 228.5
042012011 |  | Caixa de passagem e ligação em liga de alumínio injetado, tipo condulete, tamanho N, instalação ao tempo (D-S-PA), ref. DNT, fab. DAISA ou similar, bitola 2.1/2", tipo LB (203165) | ud | 228.5
042012012 |  | Caixa de passagem e ligação em liga de alumínio injetado, tipo condulete, tamanho N, instalação ao tempo (D-S-PA), ref. DNT, fab. DAISA ou similar, bitola 2.1/2", tipo T (291505) | ud | 251.34
042012013 |  | Caixa de passagem e ligação em liga de alumínio injetado, tipo condulete, tamanho N, instalação ao tempo (D-S-PA), ref. DNT, fab. DAISA ou similar, bitola 2.1/2", tipo X | ud | 274.2
042012014 |  | Caixa de passagem e ligação em liga de alumínio injetado, tipo condulete, tamanho N, instalação ao tempo (D-S-PA), ref. DNT, fab. DAISA ou similar, bitola 2.1/2", tipo E | ud | 205.65
042012015 |  | Caixa de passagem e ligação em liga de alumínio injetado, tipo condulete, tamanho N, instalação ao tempo (D-S-PA), ref. DNT, fab. DAISA ou similar, bitola 2.1/2", tipo C | ud | 228.5
042012016 |  | Caixa de passagem e ligação em liga de alumínio injetado, tipo condulete, tamanho N, instalação ao tempo (D-S-PA), ref. DNT, fab. DAISA ou similar, bitola 2.1/2", tipo TB | ud | 251.34
042012017 |  | Caixa de passagem e ligação em liga de alumínio injetado, tipo condulete, tamanho N, instalação ao tempo (D-S-PA), ref. DNT, fab. DAISA ou similar, bitola 3", tipo LL | ud | 265
042012018 |  | Caixa de passagem e ligação em liga de alumínio injetado, tipo condulete, tamanho N, instalação ao tempo (D-S-PA), ref. DNT, fab. DAISA ou similar, bitola 3", tipo LR (289988) | ud | 280.43
042012019 |  | Caixa de passagem e ligação em liga de alumínio injetado, tipo condulete, tamanho N, instalação ao tempo (D-S-PA), ref. DNT, fab. DAISA ou similar, bitola 3", tipo LB (289986) | ud | 280.43
042012020 |  | Caixa de passagem e ligação em liga de alumínio injetado, tipo condulete, tamanho N, instalação ao tempo (D-S-PA), ref. DNT, fab. DAISA ou similar, bitola 3", tipo T (291451) | ud | 308.47
042012021 |  | Caixa de passagem e ligação em liga de alumínio injetado, tipo condulete, tamanho N, instalação ao tempo (D-S-PA), ref. DNT, fab. DAISA ou similar, bitola 3", tipo X | ud | 367.11
042012022 |  | Caixa de passagem e ligação em liga de alumínio injetado, tipo condulete, tamanho N, instalação ao tempo (D-S-PA), ref. DNT, fab. DAISA ou similar, bitola 3", tipo E | ud | 252.38
042012023 |  | Caixa de passagem e ligação em liga de alumínio injetado, tipo condulete, tamanho N, instalação ao tempo (D-S-PA), ref. DNT, fab. DAISA ou similar, bitola 3", tipo C (289989) | ud | 280.43
042012024 |  | Caixa de passagem e ligação em liga de alumínio injetado, tipo condulete, tamanho N, instalação ao tempo (D-S-PA), ref. DNT, fab. DAISA ou similar, bitola 3", tipo TB | ud | 308.47
042012025 |  | Caixa de passagem e ligação em liga de alumínio injetado, tipo condulete, tamanho N, instalação ao tempo (D-S-PA), ref. DNT, fab. DAISA ou similar, bitola 4", tipo LL (291449) | ud | 514.12
042012026 |  | Caixa de passagem e ligação em liga de alumínio injetado, tipo condulete, tamanho N, instalação ao tempo (D-S-PA), ref. DNT, fab. DAISA ou similar, bitola 4", tipo LR (291457) | ud | 514.12
042012027 |  | Caixa de passagem e ligação em liga de alumínio injetado, tipo condulete, tamanho N, instalação ao tempo (D-S-PA), ref. DNT, fab. DAISA ou similar, bitola 4", tipo LB (291454) | ud | 514.12
042012028 |  | Caixa de passagem e ligação em liga de alumínio injetado, tipo condulete, tamanho N, instalação ao tempo (D-S-PA), ref. DNT, fab. DAISA ou similar, bitola 4", tipo T (291452) | ud | 565.53
042012029 |  | Caixa de passagem e ligação em liga de alumínio injetado, tipo condulete, tamanho N, instalação ao tempo (D-S-PA), ref. DNT, fab. DAISA ou similar, bitola 4", tipo X | ud | 616.95
042012030 |  | Caixa de passagem e ligação em liga de alumínio injetado, tipo condulete, tamanho N, instalação ao tempo (D-S-PA), ref. DNT, fab. DAISA ou similar, bitola 4", tipo E | ud | 462.71
042012031 |  | Caixa de passagem e ligação em liga de alumínio injetado, tipo condulete, tamanho N, instalação ao tempo (D-S-PA), ref. DNT, fab. DAISA ou similar, bitola 4", tipo C | ud | 514.12
042012032 |  | Caixa de passagem e ligação em liga de alumínio injetado, tipo condulete, tamanho N, instalação ao tempo (D-S-PA), ref. DNT, fab. DAISA ou similar, bitola 4", tipo TB | ud | 565.53
042012033 |  | Caixa de passagem e ligação em liga de alumínio injetado, tipo Dailet Multiplo X, com encaixe para tampa, ref. DM, fab. DAISA ou similar, bitola 3/4" | ud | 8.51
042012034 |  | Caixa de passagem e ligação em liga de alumínio injetado, tipo Dailet Multiplo X, com encaixe para tampa, ref. DM, fab. DAISA ou similar, bitola 1" | ud | 12.77
042012035 |  | Caixa de passagem e ligação em liga de alumínio injetado, tipo Dailet Multiplo X, com encaixe para tampa, ref. DM, fab. DAISA ou similar, bitola 1.1/4" | ud | 35.97
042012036 |  | Caixa de passagem e ligação em liga de alumínio injetado, tipo Dailet Multiplo X, com encaixe para tampa, ref. DM, fab. DAISA ou similar, bitola 1.1/2" | ud | 35.97
042012037 |  | Caixa de passagem e ligação em liga de alumínio injetado, tipo Dailet Multiplo X, com encaixe para tampa, ref. DM, fab. DAISA ou similar, bitola 2" | ud | 51.12
042012038 |  | Caixa de passagem e ligação em liga de alumínio injetado, tipo Dailet Multiplo L, com encaixe para tampa, ref. DM, fab. DAISA ou similar, bitola 3/4" | ud | 11.07
042012039 |  | Caixa de passagem e ligação em liga de alumínio injetado, tipo Dailet Multiplo L, com encaixe para tampa, ref. DM, fab. DAISA ou similar, bitola 1" | ud | 16.59
042012040 |  | Caixa de passagem e ligação em liga de alumínio injetado, tipo Dailet Multiplo L, com encaixe para tampa, ref. DM, fab. DAISA ou similar, bitola 1.1/4" | ud | 35.97
042012041 |  | Caixa de passagem e ligação em liga de alumínio injetado, tipo Dailet Multiplo L, com encaixe para tampa, ref. DM, fab. DAISA ou similar, bitola 1.1/2" | ud | 35.97
042012042 |  | Caixa de passagem e ligação em liga de alumínio injetado, tipo Dailet Multiplo L, com encaixe para tampa, ref. DM, fab. DAISA ou similar, bitola 2" | ud | 51.12
042012045 |  | Adaptador, para Dailet Multiplo, em alumínio injetado, rosca BSP, ref. AM, fab. DAISA ou similar, bitola 1.1/2" | ud | 8.66
042012046 |  | Adaptador, para Dailet Multiplo, em alumínio injetado, rosca BSP, ref. AM, fab. DAISA ou similar, bitola 2" | ud | 9.93
042.013 |  | CAIXAS DE PASSAGEM E LIGAÇÃO EM PVC
042013001 |  | Caixa de passagem e ligação em PVC na cor cinza, tipo condulete, tamanho N, com encaixe para tampa, 6 entradas ref. CPN6 (C), fab. DAISA ou similar | ud | 9.84
042013002 |  | Adaptador, para caixa de PVC na cor cinza em tamanho N e com 6 entradas CPN6, ref. ADP034, fab. DAISA ou similar, bitola 3/4" | ud | 1.19
042013003 |  | Adaptador, para caixa de PVC na cor cinza em tamanho N e com 6 entradas CPN6, ref. ADP100, fab. DAISA ou similar, bitola 1" | ud | 1.41
042.014 |  | UNIDUT RETO EM ALUMINIO
042014001 |  | Unidut reto, instalação ao tempo, em liga de alumínio, tipo de instalação (D-S-PA), ref. URT, fab. DAISA ou similar, nas bitola 3/4" | ud | 21.88
042014002 |  | Unidut reto, instalação ao tempo, em liga de alumínio, tipo de instalação (D-S-PA), ref. URT, fab. DAISA ou similar, nas bitola 1" (295608) | ud | 24.02
042014003 |  | Unidut reto, instalação ao tempo, em liga de alumínio, tipo de instalação (D-S-PA), ref. URT, fab. DAISA ou similar, nas bitola 1.1/4" | ud | 39.18
042014004 |  | Unidut reto, instalação ao tempo, em liga de alumínio, tipo de instalação (D-S-PA), ref. URT, fab. DAISA ou similar, nas bitola 1.1/2" | ud | 41.3
042014005 |  | Unidut reto, instalação ao tempo, em liga de alumínio, tipo de instalação (D-S-PA), ref. URT, fab. DAISA ou similar, nas bitola 2" (295609) | ud | 41.85
042014006 |  | Unidut reto, instalação ao tempo, em liga de alumínio, tipo de instalação (D-S-PA), ref. URT, fab. DAISA ou similar, nas bitola 2.1/2" | ud | 106.93
042014007 |  | Unidut reto, instalação ao tempo, em liga de alumínio, tipo de instalação (D-S-PA), ref. URT, fab. DAISA ou similar, nas bitola 3" | ud | 153.99
042014008 |  | Unidut reto, instalação ao tempo, em liga de alumínio, tipo de instalação (D-S-PA), ref. URT, fab. DAISA ou similar, nas bitola 4" | ud | 235.32
042.015 |  | CONECTORES E CHUMBADORES
042015004 |  | Conector de derivação perfurante CDP-70, para condutores de 10-95mm² e derivação 1,5 - 10mm², ref. INTELLI ou similar | ud | 9.51
042015005 |  | Conector de derivação perfurante CDP-95, para condutores de 16-95mm² e derivação 4 - 35mm², ref. INTELLI ou similar | ud | 16.47
042015006 |  | Conector de derivação perfurante CDP-120-120, para condutores de 25-150mm² e derivação 25 - 150mm², ref. INTELLI ou similar | ud | 28.18
042015007 |  | Conector paralelo em alumínio com parafuso, porca e arruela de aço zincado, ref. 55954/22 fab. FORJASUL ou similar para cabo de alumínio bitola 10mm² - 6 AWG | ud | 62.11
042015008 |  | Conector paralelo em alumínio com parafuso, porca e arruela de aço zincado, ref. 55954/22 fab. FORJASUL ou similar para cabo de alumínio bitola 25mm² - 2 AWG | ud | 62.11
042015009 |  | Conector paralelo em alumínio com parafuso, porca e arruela de aço zincado, ref. 55954/22 fab. FORJASUL ou similar para cabo de alumínio bitola 35mm² - 1 AWG | ud | 62.11
042015010 |  | Conector paralelo em alumínio com parafuso, porca e arruela de aço zincado, ref. 55904/003 fab. FORJASUL ou similar para cabo de alumínio bitola 50mm² - 1/0 AWG | ud | 62.11
042015011 |  | Conector paralelo em alumínio com parafuso, porca e arruela de aço zincado, ref. 55904/003 fab. FORJASUL ou similar para cabo de alumínio bitola 70mm² - 3/0 AWG | ud | 117.75
042015012 |  | Conector paralelo em alumínio com parafuso, porca e arruela de aço zincado, ref. 55904/006 fab. FORJASUL ou similar para cabo de alumínio bitola 95mm² - 4/0 AWG | ud | 117.75
042015013 |  | Conector para chuveiro elétrico, 3x4,0mm², fab. SINDAL ou similar | ud | 5.75
042015014 |  | Conector macho 6mm, rosca BSP 1/4", ref. F3PB6-1/4", ref. PARKER ou similar (283818) | ud | 3.93
042015015 |  | Conector tipo cunha para cabo 35mm², conforme NTC 813121-1, ref. ENCESA ou similar | ud | 14.56
042015016 |  | Conector cunha 9,5mm x 9,5mm, conforme NTC 813130, código 738192-1 | ud | 10.3
042015017 |  | Conector terminal de compressão, 35mm², conforme NTC 812914 | ud | 3.26
042015019 |  | Chumbador em aço inox, completo com parafuso e arruela lisa em aço inox, ref.CBPL-14300, fab. WALSYWA ou similar, bitola 1/4" x 3" | ud | 7.89
042015020 |  | Chumbador em aço inox, completo com parafuso e arruela lisa em aço inox, ref.CBPL-38312, fab. WALSYWA ou similar, bitola 3/8" x 3.1/2" (294570) | ud | 9.95
042015021 |  | Chumbador em aço inox, completo com parafuso e arruela lisa em aço inox, ref.CBPL-12412, fab. WALSYWA ou similar, bitola 1/2" x 4.1/2" (99350) | ud | 15.93
042015022 |  | Chumbador em aço inox, completo com parafuso e arruela lisa em aço inox, ref.CBPL-56314, fab. WALSYWA ou similar, bitola 5/16" x 3.1/4" (294571) | ud | 9.52
042015023 |  | Conector parafuso fendido simples (split-bolt), para condutor de cobre, fab. INTELLI ou similar, bitola 10mm² (45730) | ud | 8.09
042015024 |  | Conector parafuso fendido simples (split-bolt), para condutor de cobre, fab. INTELLI ou similar, bitola 16mm² (152986) | ud | 8.54
042015025 |  | Conector parafuso fendido simples (split-bolt), para condutor de cobre, fab. INTELLI ou similar, bitola 25mm² (45756) | ud | 10.67
042015026 |  | Conector parafuso fendido simples (split-bolt), para condutor de cobre, fab. INTELLI ou similar, bitola 35mm² (78409) | ud | 10.67
042015027 |  | Conector parafuso fendido simples (split-bolt), para condutor de cobre, fab. INTELLI ou similar, bitola 50mm² (45764) | ud | 14.97
042015028 |  | Conector parafuso fendido simples (split-bolt), para condutor de cobre, fab. INTELLI ou similar, bitola 70mm² (45772) | ud | 22.35
042015029 |  | Conector parafuso fendido simples (split-bolt), para condutor de cobre, fab. INTELLI ou similar, bitola 95mm² (45799) | ud | 36.26
042015030 |  | Conector parafuso fendido simples (split-bolt), para condutor de cobre, fab. INTELLI ou similar, bitola 120mm² (45802) | ud | 38.68
042015031 |  | Conector SMA macho, para cabo RGC 58, fab. MC CONECTORES ou similar | ud | 22.35
042015032 |  | Conector SMA femea, para cabo RGC 58, fab. MC CONECTORES ou similar | ud | 22.35
042015033 |  | Conector UHF macho, para cabo RGC 58, fab. MC CONECTORES ou similar | ud | 22.35
042015034 |  | Conector UHF femea, para cabo RGC 58, fab. MC CONECTORES ou similar | ud | 22.35
042015035 |  | Conector N femea, para cabo RGC 58, fab. MC CONECTORES ou similar | ud | 22.35
042015036 |  | Conector N macho, para cabo RGC 58, fab. MC CONECTORES ou similar | ud | 22.35
042015037 |  | Conector SMA macho, para cabo RGC 213, fab. MC CONECTORES ou similar | ud | 22.35
042015038 |  | Conector SMA femea, para cabo RGC 213, fab. MC CONECTORES ou similar | ud | 22.35
042015039 |  | Conector UHF macho, para cabo RGC 213, fab. MC CONECTORES ou similar | ud | 33.79
042015040 |  | Conector UHF femea, para cabo RGC 213, fab. MC CONECTORES ou similar | ud | 33.79
042015041 |  | Conector N femea, para cabo RGC 213, fab. MC CONECTORES ou similar (291153) | ud | 33.79
042015042 |  | Conector N macho, para cabo RGC 213, fab. MC CONECTORES ou similar | ud | 33.79
042015043 |  | Conector N macho, para cabo coaxial CELLFLEX SCF 12-50 1/2", conexão solda, fab. RFS ou similar | ud | 97.16
042015044 |  | Cabo para antena CELLFLEX 1/2" | m | 130.48
042.016 |  | CAIXAS DE ENERGIA, DE TELEFONE E DE PASSAGEM
042016001 |  | Caixa de passagem em chapa de aço de embutir e sobrepor, pintura a pó e trat. anticorrosivo, com furação para entrada e saída de eletrodutos, parafusos de fixação na tampa, dim (AxLxP) 102x102x82mm, cód. 90.10.01, ref. CPS-10-PP, fab. CEMAR ou similar | ud | 39.93
042016002 |  | Caixa de passagem em chapa de aço de embutir e sobrepor, pintura a pó e trat. anticorrosivo, com furação para entrada e saída de eletrodutos, parafusos de fixação na tampa, dim (AxLxP) 125x125x82mm, cód. 90.10.10, ref. CPS-12-PP, fab. CEMAR ou similar | ud | 66.55
042016003 |  | Caixa de passagem em chapa de aço de embutir e sobrepor, pintura a pó e trat. anticorrosivo, com furação para entrada e saída de eletrodutos, parafusos de fixação na tampa, dim (AxLxP) 152x152x82mm, cód. 90.10.02, ref. CPS-15-PP, fab. CEMAR ou similar | ud | 66.55
042016004 |  | Caixa de passagem em chapa de aço de embutir e sobrepor, pintura a pó e trat. anticorrosivo, com furação para entrada e saída de eletrodutos, parafusos de fixação na tampa, dim (AxLxP) 202x202x102mm, cód. 90.10.03, ref. CPS-20-PP, fab. CEMAR ou similar | ud | 89.03
042016005 |  | Caixa de passagem em chapa de aço de embutir e sobrepor, pintura a pó e trat. anticorrosivo, com furação para entrada e saída de eletrodutos, parafusos de fixação na tampa, dim (AxLxP) 252x252x102mm, cód. 90.10.04, ref. CPS-25-PP, fab. CEMAR ou similar | ud | 150.29
042016006 |  | Caixa de passagem em chapa de aço de embutir e sobrepor, pintura a pó e trat. anticorrosivo, com furação para entrada e saída de eletrodutos, parafusos de fixação na tampa, dim (AxLxP) 302x302x122mm, cód. 90.10.05, ref. CPS-30-PP, fab. CEMAR ou similar | ud | 128.04
042016007 |  | Caixa de passagem em chapa de aço de embutir e sobrepor, pintura a pó e trat. anticorrosivo, com furação para entrada e saída de eletrodutos, parafusos de fixação na tampa, dim (AxLxP) 402x402x152mm, cód. 90.10.07, ref. CPS-40-PP, fab. CEMAR ou similar | ud | 269.77
042016008 |  | Caixa de passagem em chapa de aço de embutir e sobrepor, pintura a pó e trat. anticorrosivo, com furação para entrada e saída de eletrodutos, parafusos de fixação na tampa, dim (AxLxP) 502x502x152mm, cód. 90.10.09, ref. CPS-50-PP, fab. CEMAR ou similar | ud | 397.25
042016009 |  | Caixa de passagem, estanque, linha PLEXO, cor branca, em material auto extinguível, tampa opaca, sem embutes, dimensões 180x140x86mm, ref. 359 60, fab. PIAL ou similar | ud | 89.03
042016010 |  | Caixa para equipamentos de medição, padrão Copel, em chapa de aço 18 USG, pintura eletrostática cinza munsell N 6.5, para uso ao tempo, tipo "CN", Código 101004-2, dimensões 350 x 450 x 200 mm, fab. Bruzamolin ou similar | ud | 78.15
042016011 |  | Caixa para equipamentos de medição, padrão Copel, em chapa de aço 16 USG, pintura eletrostática cinza munsell N 6.5, para uso ao tempo, tipo "EN", código 101008-5, dimensões 490 x 570 x 260 mm, fab. Bruzamolin ou similar | ud | 302.17
042016012 |  | Caixa para equipamentos de medição, padrão Copel, em chapa de aço 16 USG, pintura eletrostática cinza munsell N 6.5, para uso ao tempo, tipo "DN", código 101007-7, dimensões 490 x 570 x 260 mm, fab. Bruzamolin ou similar | ud | 302.17
042016013 |  | Caixa para equipamentos de medição, padrão Copel, em chapa de aço 16 USG, pintura eletrostática cinza munsell N 6.5, para uso ao tempo, tipo "GN", código 101010-7, dimensões 490 x 570 x 260 mm, fab. Bruzamolin ou similar | ud | 330.34
042016014 |  | Caixa para equipamentos de medição, padrão Copel, em chapa de aço 16 USG, pintura eletrostática cinza munsell N 6.5, para uso ao tempo, tipo "FN", código 101009-3, dimensões 750 x 570 x 260 mm, fab. Bruzamolin ou similar | ud | 396.68
042016015 |  | Caixa para transformadores de corrente, padrão Copel, em chapa de aço 16 MSG, pintura eletrostática cinza munsell N 6.5, para uso ao tempo, tipo "M", dimensões 1000 x 1000 x 300 mm, fab. BRUZAMOLIN ou similar | ud | 2396.84
042016016 |  | Caixa para equipamentos de medição, padrão Copel, em chapa de alumínio 1,5 mm, pintura cinza N 6.5, para uso ao tempo, tipo "CN", dimensões 350 x 450 x 200 mm, fab. BRUZAMOLIN ou similar | ud | 304.61
042016017 |  | Caixa para equipamentos de medição, padrão Copel, em chapa de alumínio 1,5 mm, pintura cinza N 6.5, para uso ao tempo, tipo "EN", dimensões 490 x 570 x 260 mm, fab. BRUZAMOLIN ou similar | ud | 740.18
042016018 |  | Caixa para equipamentos de proteção, padrão Copel, em chapa de alumínio 1,5 mm, pintura cinza N 6.5, para uso ao tempo, tipo "GN ESPECIAL", dimensões 600 x 800 x 260 mm, fab. BRUZAMOLIN ou similar | ud | 1200.76
042016019 |  | Caixa para equipamentos de proteção, padrão Copel, em chapa de alumínio 1,5 mm, pintura cinza N 6.5, para uso ao tempo, tipo "GN", dimensões 490 x 570 x 260 mm, fab. BRUZAMOLIN ou similar | ud | 740.18
042016020 |  | Caixa para transformadores de corrente, padrão Copel, em chapa de alumínio 1,5 mm, pintura cinza N 6.5, para uso ao tempo, tipo "DN", dimensões 490 x 570 x 260 mm, fab. BRUZAMOLIN ou similar | ud | 535.35
042016021 |  | Caixa para transformadores de corrente, padrão Copel, em chapa de alumínio 1,5 mm, pintura cinza N 6.5, para uso ao tempo, tipo "FN", dimensões 750 x 570 x 260 mm, fab. BRUZAMOLIN ou similar | ud | 768.57
042016022 |  | Caixa para transformadores de corrente, padrão Copel, em chapa de alumínio 1,5 mm, pintura cinza N 6.5, para uso ao tempo, tipo "M", dimensões 1000 x 1000 x 300 mm, fab. BRUZAMOLIN ou similar | ud | 3264.58
042016023 |  | Caixa de ligações para cabo telefônico 20 pares, uso externo, tipo BLT-20 pares, ref. COOK ELECTRIC ou similar | ud | 147.48
042016024 |  | Caixa de alumínio fundido, tipo CDW/P-14 (A=141xB=100xH1=100mm), fab. BLINDA ou similar | ud | 42.74
042016025 |  | Caixa de passagem em alumínio fundido TGVP, dimensões 150X150x150mm, ref. NTCM4P12, fab. NUT-STEEL ou similar | ud | 167.11
042016026 |  | Caixa de passagem em alumínio fundido TGVP, dimensões 245x245x150mm, ref. NTCM4P20, fab. NUT-STEEL ou similar | ud | 332.28
042016027 |  | Caixa de passagem em alumínio fundido TGVP, dimensões 605x455x150mm, ref. NTCM4G13, fab. NUT-STEEL ou similar | ud | 2054.92
042016028 |  | Caixa de passagem em liga de aluminio silicio, tampa antiderrapante, reversivel, dimensões 300x300x120mm, ref. CDT30, fab. DAISA ou similar | ud | 244.75
042016029 |  | Caixa de ligações em AL 3mm, c/parafuso cabeça sextavada aço inox, chassi, barra aterramento 5/8"x1/8", orelhas de fixação, régua com 3 bornes UKH-50, 50mm² e acessórios, dimensões 400x400x250mm (LxAxP) fab. BRUZAMOLIN ou similar | ud | 1504.03
042016031 |  | Caixa para telefone padrão telebrás com pintura epóxi a pó, embutir, fecho de plástico c/ fundo de madeira s/ fundo de chapa, dimensões 200 x 200 x 135mm, cód. 90.04.02, ref. TLBE-2 FP*, fabricante: CEMAR ou similar | ud | 51.65
042016032 |  | Caixa para telefone padrão telebrás com pintura epóxi a pó, embutir, fecho de plástico c/ fundo de madeira s/ fundo de chapa, dimensões 400 x 400 x 135mm, cód. 90.04.04, ref. TLBE-3 FP*, fabricante: CEMAR ou similar | ud | 189.57
042016033 |  | Caixa para telefone padrão telebrás com pintura epóxi a pó, embutir, fecho de plástico c/ fundo de madeira s/ fundo de chapa, dimensões 600 x 600 x 135mm, cód. 90.04.06, ref. TLBE-4 FP*, fabricante: CEMAR ou similar | ud | 283.41
042016034 |  | Caixa para telefone padrão telebrás com pintura epóxi a pó, embutir, fecho de plástico c/ fundo de madeira s/ fundo de chapa, dimensões 800 x 800 x 135mm, cód. 90.04.08, ref. TLBE-5 FP*, fabricante: CEMAR ou similar | ud | 355
042016035 |  | Caixa para telefone padrão telebrás com pintura epóxi a pó, embutir, fecho de plástico c/ fundo de madeira s/ fundo de chapa, dimensões 1200 x 1200 x 135mm, cód. 90.04.11, ref. TLBE-6 FP*, fabricante: CEMAR ou similar | ud | 1199.66
042016036 |  | Caixa para telefone padrão telebrás com pintura epóxi a pó, sobrepor, fecho de plástico c/ fundo de madeira s/ fundo de chapa, dimensões 200 x 200 x 150mm, cód. 90.05.01, ref. TLBS-2 FPCH*, fabricante: CEMAR ou similar | ud | 150.29
042016037 |  | Caixa para telefone padrão telebrás com pintura epóxi a pó, sobrepor, fecho de plástico c/ fundo de madeira s/ fundo de chapa, dimensões 400 x 400 x 150mm, cód. 90.05.03, ref. TLBS-3 FPCH*, fabricante: CEMAR ou similar | ud | 189.57
042016038 |  | Caixa para telefone padrão telebrás com pintura epóxi a pó, sobrepor, fecho de plástico c/ fundo de madeira s/ fundo de chapa, dimensões 600 x 600 x 150mm, cód. 90.05.05, ref. TLBS-4 FPCH*, fabricante: CEMAR ou similar | ud | 283.41
042016039 |  | Caixa para telefone padrão telebrás com pintura epóxi a pó, sobrepor, fecho de plástico c/ fundo de madeira s/ fundo de chapa, dimensões 800 x 800 x 150mm, cód. 90.05.07, ref. TLBS-5 FPCH*, fabricante: CEMAR ou similar | ud | 355
042016040 |  | Caixa para telefone padrão telebrás com pintura epóxi a pó, sobrepor, fecho de plástico c/ fundo de madeira s/ fundo de chapa, dimensões 1200X1200X150mm, cód. 90.05.10, ref. TLBS-6 FPCH*, fabricante: CEMAR ou similar | ud | 1199.66
042016041 |  | Caixa de passagem em chapa de aço, pintura a pó e tratamento anticorrosivo, com furação para entrada e saida de eletrodutos, parafusos de fixação, tampa, de embutir e sobrepor, dimensões (AxLxP) 400 x 400 x 200mm, fab. Bruzamolin ou similar | ud | 420.43
042016042 |  | Caixa de passagem em chapa de aço, pintura a pó e tratamento anticorrosivo, com furação para entrada e saida de eletrodutos, parafusos de fixação, tampa, de embutir e sobrepor, dimensões (AxLxP) 500 x 500 x 200mm, fab. Bruzamolin ou similar | ud | 476.01
042016043 |  | Caixa para equipamentos de medição, padrão Copel, em chapa de aço 16 USG, pintura eletrostática cinza munsell N 6.5, para uso ao tempo, tipo "GNE", dimensões 700 x 570 x 260 mm, fab. Bruzamolin ou similar | ud | 891.11
042016044 |  | Caixa para equipamentos de proteção, padrão Copel, em chapa de alumínio 1,5 mm, pintura cinza N 6.5, para uso ao tempo, tipo "GNE", dimensões 700 x 570 x 260 mm, fab. BRUZAMOLIN ou similar | ud | 1176.28
042016045 |  | Caixa de alumínio fundido, tipo CDW/G-55 (A=555xB=350xH1=220mm), fab. BLINDA ou similar | ud | 3012.49
042016046 |  | Caixa de alumínio fundido, tipo CDW/M-22 (A=219xB=221xH1=160mm), fab. BLINDA ou similar | ud | 978.76
042016047 |  | Caixa de alumínio fundido, tipo CDW/P-27 (A=275xB=142xH1=120mm), fab. BLINDA ou similar | ud | 515.76
042016048 |  | Caixa de alumínio fundido, tipo CDW/M-40 (A=400xB=275xH1=160mm), fab. BLINDA ou similar | ud | 1509.18
042016049 |  | Caixa de alumínio fundido, tipo CDW/G-45 (A=445xB=350xH1=220mm), fab. BLINDA ou similar | ud | 2801.52
042016050 |  | Caixa plástica para medidor polifásico com lente em policarbonato, com visor de vidro, suporte para disjuntor trifásico ate 100A, tipo "CNPH", dimensões 500 x 255 x 220 mm, NTC 920100 | ud | 292.36
042.017 |  | ATERRAMENTO / SPDA
042017001 |  | Barra chata de cobre eletrolítico, 3/4"x3/16", 3m, ref. TEL-780 fab. TERMOTÉCNICA ou similar | ud | 454.24
042017002 |  | Barra chata de alumínio com furos 3/4"x1/4", 3m, ref. TEL-770, fab. TERMOTÉCNICA ou similar | ud | 53.66
042017003 |  | Base para mastro, em aço galvanizado à fogo, diâmetro 1.1/2", tipo PRT-510, fab. PARATEC ou similar ou similar | ud | 95.12
042017004 |  | Base para mastro, em aço galvanizado à fogo, diâmetro 2", PRT-513, fab. PARATEC ou similar ou similar | ud | 99.69
042017005 |  | Caixa de medição de terra em aluminio fundido, para eletroduto 1", com tampa aparafusada, com conector para cabo 50mm², tipo TEL-540, fab. TERMOTÉCNICA ou similar | ud | 231.63
042017006 |  | Caixa de medição de terra em PVC, para eletroduto 1", com tampa aparafusada, com conector para cabo 50mm², POLIAMIDA 15x11cm, tipo TEL-541, fab. TERMOTÉCNICA ou similar | ud | 102.32
042017007 |  | Conector cabo/haste com corpo em bronze, ferragens, galvanizado a fogo, para haste 5/8", tipo grampo, ref. PRT-905, fab. PARATEC ou similar | ud | 9.35
042017008 |  | Conector cabo/haste com corpo em bronze, parafuso de AG, para haste 5/8", tipo olhal, ref. PRT-908, fab. PARATEC ou similar (287444) | ud | 5.32
042017009 |  | Conector derivação tipo cunha, para condutor de cobre bitola 70mm² e condutor de alumínio 16mm², NTC 813213, fab. BURNDY ou similar | ud | 18.14
042017010 |  | Conexão exotérmica cabo passante 16 mm² na lateral da haste 5/8", composta por molde tipo MGY2-1616, fab. MAXXWELD ou similar | cj | 187.65
042017011 |  | Conexão exotérmica cabo passante 25 mm² na lateral da haste 5/8", composta por molde tipo MGY2-1625, fab. MAXXWELD ou similar | cj | 187.65
042017012 |  | Conexão exotérmica cabo passante 35 mm² na lateral da haste 5/8", composta por molde tipo MGY2-1635, fab. MAXXWELD ou similar | cj | 187.65
042017013 |  | Conexão exotérmica cabo passante 50 mm² na lateral da haste 5/8", composta por molde tipo MGY2-1650, fab. MAXXWELD ou similar (292018) | cj | 187.65
042017014 |  | Conexão exotérmica cabo passante 70 mm² na lateral da haste 5/8", composta por molde tipo MGY2-1670, fab. MAXXWELD ou similar | cj | 187.65
042017015 |  | Conexão exotérmica cabo passante 95 mm² na lateral da haste 5/8", composta por molde tipo MGY2-1695, fab. MAXXWELD ou similar | cj | 187.65
042017016 |  | Conexão exotérmica extremidade de cabo 16 mm² no topo da haste 5/8", composta por molde tipo MGR1-1616, fab. MAXXWELD ou similar | cj | 119.5
042017017 |  | Conexão exotérmica extremidade de cabo 25 mm² no topo da haste 5/8", composta por molde tipo MGR1-1625, fab. MAXXWELD ou similar | cj | 119.5
042017018 |  | Conexão exotérmica extremidade de cabo 35 mm² no topo da haste 5/8", composta por molde tipo MGR1-1635, fab. MAXXWELD ou similar | cj | 122.56
042017019 |  | Conexão exotérmica extremidade de cabo 50 mm² no topo da haste 5/8", composta por molde tipo MGR2-1650, fab. MAXXWELD ou similar | cj | 136.08
042017020 |  | Conexão exotérmica extremidade de cabo 70 mm² no topo da haste 5/8", composta por molde tipo MGR2-1670, fab. MAXXWELD ou similar | cj | 136.08
042017021 |  | Conexão exotérmica extremidade de cabo 95 mm² no topo da haste 5/8", composta por molde tipo MGR2-1695, fab. MAXXWELD ou similar | cj | 136.08
042017022 |  | Conexão exotérmica de cabo passante 16 mm² no topo da haste 5/8", composta por molde tipo MGT1-1616, fab. MAXXWELD ou similar | cj | 140.87
042017023 |  | Conexão exotérmica de cabo passante 25 mm² no topo da haste 5/8", composta por molde tipo MGT1-1625, fab. MAXXWELD ou similar | cj | 140.87
042017024 |  | Conexão exotérmica de cabo passante 35 mm² no topo da haste 5/8", composta por molde tipo MGT1-1635, fab. MAXXWELD ou similar | cj | 140.87
042017025 |  | Conexão exotérmica de cabo passante 50 mm² no topo da haste 5/8", composta por molde tipo MGT2-1650, fab. MAXXWELD ou similar | cj | 140.87
042017026 |  | Conexão exotérmica de cabo passante 70 mm² no topo da haste 5/8", composta por molde tipo MGT2-1670, fab. MAXXWELD ou similar | cj | 160.3
042017027 |  | Conexão exotérmica de cabo passante 95 mm² no topo da haste 5/8", composta por molde tipo MGT2-1695, fab. MAXXWELD ou similar | cj | 160.3
042017028 |  | Conexão exotérmica em "T", cabo passante 25 mm², cabo derivação 25 mm², composta por molde tipo MTA1-2525, fab. MAXXWELD ou similar | cj | 116.58
042017029 |  | Conexão exotérmica em "T", cabo passante 35 mm², cabo derivação 25 mm², composta por molde tipo MTA1-3525, fab. MAXXWELD ou similar | cj | 116.58
042017030 |  | Conexão exotérmica em "T", cabo passante 35 mm², cabo derivação 35 mm², composta por molde tipo MTA1-3535, fab. MAXXWELD ou similar | cj | 116.58
042017031 |  | Conexão exotérmica em "T", cabo passante 50 mm², cabo derivação 25 mm², composta por molde tipo MTA1-5025, fab. MAXXWELD ou similar | cj | 116.58
042017032 |  | Conexão exotérmica em "T", cabo passante 50 mm², cabo derivação 35 mm², composta por molde tipo MTA1-5035, fab. MAXXWELD ou similar | cj | 116.58
042017033 |  | Conexão exotérmica em "T", cabo passante 50 mm², cabo derivação 50 mm², composta por molde tipo MTA2-5050, fab. MAXXWELD ou similar (292021) | cj | 142
042017034 |  | Conexão exotérmica em "T", cabo passante 70 mm², cabo derivação 25 mm², composta por molde tipo MTA1-7025, fab. MAXXWELD ou similar | cj | 116.58
042017035 |  | Conexão exotérmica em "T", cabo passante 70 mm², cabo derivação 35 mm², composta por molde tipo MTA1-7035, fab. MAXXWELD ou similar | cj | 116.58
042017036 |  | Conexão exotérmica em "T", cabo passante 70 mm², cabo derivação 50 mm², composta por molde tipo MTA2-7050, fab. MAXXWELD ou similar | cj | 142
042017037 |  | Conexão exotérmica em "T", cabo passante 70 mm², cabo derivação 70 mm², composta por molde tipo MTA2-7070, fab. MAXXWELD ou similar | cj | 142
042017038 |  | Conexão exotérmica em "T", cabo passante 95 mm², cabo derivação 25 mm², composta por molde tipo MTA1-9525, fab. MAXXWELD ou similar | cj | 116.58
042017039 |  | Conexão exotérmica em "T", cabo passante 95 mm², cabo derivação 35 mm², composta por molde tipo MTA1-9535, fab. MAXXWELD ou similar | cj | 116.58
042017040 |  | Conexão exotérmica em "T", cabo passante 95 mm², cabo derivação 50 mm², composta por molde tipo MTA2-9550, fab. MAXXWELD ou similar | cj | 142
042017041 |  | Conexão exotérmica em "T", cabo passante 95 mm², cabo derivação 70 mm², composta por molde tipo MTA2-9570, fab. MAXXWELD ou similar | cj | 142
042017042 |  | Conexão exotérmica em "T", cabo passante 95 mm², cabo derivação 95 mm², composta por molde tipo MTA2-9595, fab. MAXXWELD ou similar | cj | 142
042017043 |  | Conexão exotérmica em "X", cabo passante 25 mm², cabo derivação 25 mm², composta por molde tipo MXA1-2525, fab. MAXXWELD ou similar | cj | 116.58
042017044 |  | Conexão exotérmica em "X", cabo passante 35 mm², cabo derivação 25 mm², composta por molde tipo MXA1-3525, fab. MAXXWELD ou similar | cj | 116.58
042017045 |  | Conexão exotérmica em "X", cabo passante 35 mm², cabo derivação 35 mm², composta por molde tipo MXA1-3535, fab. MAXXWELD ou similar | cj | 116.58
042017046 |  | Conexão exotérmica em "X", cabo passante 50 mm², cabo derivação 25 mm², composta por molde tipo MXA2-5025, fab. MAXXWELD ou similar | cj | 142
042017047 |  | Conexão exotérmica em "X", cabo passante 50 mm², cabo derivação 35 mm², composta por Molde tipo MXA2-5035, fab. MAXXWELD ou similar | cj | 142
042017048 |  | Conexão exotérmica em "X", cabo passante 50 mm², cabo derivação 50 mm², composta por molde tipo MXA2-5050, fab. MAXXWELD ou similar | cj | 142
042017049 |  | Conexão exotérmica em "X", cabo passante 70 mm², cabo derivação 35 mm², composta por molde tipo MXA2-7035, fab. MAXXWELD ou similar | cj | 142
042017050 |  | Conexão exotérmica em "X", cabo passante 70 mm², cabo derivação 50 mm², composta por Molde tipo MXA2-7050, fab. MAXXWELD ou similar | cj | 142
042017051 |  | Conexão exotérmica em "X", cabo passante 70 mm², cabo derivação 70 mm², composta por molde tipo MXA2-7070, fab. MAXXWELD ou similar | cj | 142
042017052 |  | Conexão exotérmica em "X", cabo passante 95 mm², cabo derivação 35 mm², composta por molde tipo MXA2-9535, fab. MAXXWELD ou similar | cj | 142
042017053 |  | Conexão exotérmica em "X", cabo passante 95 mm², cabo derivação 50 mm², composta por molde tipo MXA2-9550, fab. MAXXWELD ou similar | cj | 142
042017054 |  | Conexão exotérmica em "X", cabo passante 95 mm², cabo derivação 70 mm², composta por molde tipo MXA2-9570, fab. MAXXWELD ou similar | cj | 142
042017055 |  | Conexão exotérmica em "X", cabo passante 95 mm², cabo derivação 95 mm², composta por molde tipo MXA2-9595, fab. MAXXWELD ou similar | cj | 142
042017056 |  | Conexão exotérmica de uma derivação paralela 16 mm² em cabo passante 16 mm², composta por molde tipo MPC1-1616, fab. MAXXWELD ou similar | cj | 116.58
042017057 |  | Conjunto de contraventagem para mastro tipo com cabo, em aço galvanizado, ref. PRT, fab. PARATEC ou similar para mastro, bitola 1.1/2" - PRT-707 | cj | 265.57
042017058 |  | Conjunto de contraventagem para mastro tipo com cabo, em aço galvanizado, ref. PRT, fab. PARATEC ou similar para mastro, bitola 2" - PRT-709 | cj | 265.57
042017059 |  | Conjunto de contraventagem para mastro tipo com tubo, em aço galvanizado, ref. PRT, fab. PARATEC ou similar para mastro, bitola 1.1/2" - PRT-717 | cj | 222.52
042017060 |  | Conjunto de contraventagem para mastro tipo com tubo, em aço galvanizado, ref. PRT, fab. PARATEC ou similar para mastro, bitola 2" - PRT-719 | cj | 222.52
042017061 |  | Conjunto de contraventagem para mastro tipo auto suportado, em aço galvanizado, ref. PRT, fab. PARATEC ou similar para mastro, bitola 1.1/2" - PRT-720 | cj | 250.44
042017062 |  | Conjunto de contraventagem para mastro tipo auto suportado, em aço galvanizado, ref. PRT, fab. PARATEC ou similar para mastro, bitola 2" - PRT-721 | cj | 315.36
042017063 |  | Fixador de estai para cordoalha em ferro galvanizado tipo GTP-21A, fab. STARTEC ou similar | ud | 6.44
042017064 |  | Fita perfurada de latão niquelado para uso externo 20 x 1,2mm - furo 7mm, 3m, ref. TEL-751, fab. TERMOTÉCNICA ou similar | ud | 140.7
042017065 |  | Grampo para cabo de aço ø3/16", em aço galvanizado, ref. PRT-654. Fab. PARATEC ou similar (124192) | ud | 1.27
042017066 |  | Grampo para cabo de aço ø1/4", em aço galvanizado, ref. PRT-655. Fab. PARATEC ou similar (124206) | ud | 1.63
042017067 |  | Grampo terra duplo com parafuso "U", tipo GTDU 3/8" ips 8-4, fab. INTELLI ou similar (287443) | ud | 31.7
042017068 |  | Grampo terra duplo com parafuso "U", tipo GTDU 3/8" ips 4-2/0, fab. INTELLI ou similar | ud | 34.06
042017069 |  | Grampo terra duplo com parafuso "U", tipo GTDU 3/8" ips 2/0-250, fab. INTELLI ou similar (290161) | ud | 72.02
042017070 |  | Haste de aterramento, núcleo de aço revestido por cobre eletrolítico, diâmetro 5/8", comprimento 3,00m, fab. INTELLI ou similar (47228) | ud | 67.2
042017071 |  | Isolador simples com roldana, em aço galvanizado à fogo, fixação por parafuso, ref. PRT-202 100mm, fab. PARATEC ou similar | ud | 8.65
042017072 |  | Isolador simples com roldana, em aço galvanizado à fogo, fixação por parafuso, ref. PRT-201 200mm, fab. PARATEC ou similar | ud | 8.65
042017073 |  | Isolador reforçado com roldana, em aço galvanizado à fogo, fixação por parafuso, ref. PRT-204 100mm, fab. PARATEC ou similar | ud | 13.12
042017074 |  | Isolador reforçado com roldana, em aço galvanizado à fogo, fixação por parafuso, ref. PRT-203 200mm, fab. PARATEC ou similar | ud | 13.12
042017075 |  | Isolador simples com roldana, em aço galvanizado à fogo, fixação por parafuso, ref. PRT-250, fab. PARATEC ou similar, para mastro 3/4" | ud | 31.65
042017076 |  | Isolador simples com roldana, em aço galvanizado à fogo, fixação por parafuso, ref. PRT-251, fab. PARATEC ou similar, para mastro 1" | ud | 28.36
042017077 |  | Isolador simples com roldana, em aço galvanizado à fogo, fixação por parafuso, ref. PRT-253, fab. PARATEC ou similar, para mastro 1.1/2" | ud | 13.43
042017078 |  | Isolador simples com roldana, em aço galvanizado à fogo, fixação por parafuso, ref. PRT-254, fab. PARATEC ou similar, para mastro 2" | ud | 13.43
042017079 |  | Isolador reforçado com roldana, em aço galvanizado à fogo, fixação por parafuso, ref. PRT-255, fab. PARATEC ou similar, para mastro 3/4" | ud | 31.65
042017080 |  | Isolador reforçado com roldana, em aço galvanizado à fogo, fixação por parafuso, ref. PRT-256, fab. PARATEC ou similar, para mastro 1" | ud | 31.65
042017081 |  | Isolador reforçado com roldana, em aço galvanizado à fogo, fixação por parafuso, ref. PRT-258, fab. PARATEC ou similar, para mastro 1.1/2" (287478) | ud | 22.54
042017082 |  | Isolador reforçado com roldana, em aço galvanizado à fogo, fixação por parafuso, ref. PRT-259, fab. PARATEC ou similar, para mastro 2" | ud | 23.78
042017083 |  | Isolador reforçado com roldana, para quina 90º, em aço galvanizado à fogo, fixação por parafuso, ref. PRT-218, fab. PARATEC ou similar, 100mm | ud | 28.24
042017084 |  | Isolador reforçado com roldana, para quina 90º, em aço galvanizado à fogo, fixação por parafuso, ref. PRT-217, fab. PARATEC ou similar, 200mm | ud | 27.6
042017085 |  | Isolador reforçado com roldana, em aço galvanizado à fogo, fixação por rosca mecânica, ref. PRT-216 fab. PARATEC ou similar, 100mm | ud | 22.84
042017086 |  | Isolador reforçado com roldana, em aço galvanizado à fogo, fixação por rosca mecânica, ref. PRT-215 fab. PARATEC ou similar, 200mm | ud | 22.84
042017087 |  | Isolador simples com roldana, em aço galvanizado à fogo, fixação por rosca mecânica, ref. PRT-214, fab. PARATEC ou similar,100mm | ud | 7.52
042017088 |  | Isolador simples com roldana, em aço galvanizado à fogo, fixação por rosca mecânica, ref. PRT-213, fab. PARATEC ou similar, 200mm | ud | 7.45
042017089 |  | Isolador simples com roldana, para instalação em telha de fibrocimento 6mm, em aço galvanizado à fogo, fixação com parafuso, ref. PRT-219 fab. PARATEC ou similar | ud | 28.49
042017090 |  | Isolador reforçado c/ 02 roldanas, em aço galvanizado à fogo, ref. PRT-268, fab. PARATEC ou similar, 1.1/2" | ud | 33.33
042017091 |  | Isolador reforçado c/ 02 roldanas, em aço galvanizado à fogo, ref. PRT-269, fab. PARATEC ou similar, 2" | ud | 33.33
042017092 |  | Isolador simples c/ 02 roldanas, em aço galvanizado à fogo, tipo PRT-263, fab. PARATEC ou similar, 1.1/2" | ud | 28.69
042017093 |  | Isolador simples c/ 02 roldanas, em aço galvanizado à fogo, tipo PRT-264, fab. PARATEC ou similar, 2" | ud | 31.75
042017094 |  | Cartucho para conexão exotérmica, nº 32, fab. MAXXWELD ou similar | ud | 7.74
042017095 |  | Cartucho para conexão exotérmica, nº 45, fab. MAXXWELD ou similar | ud | 8.54
042017096 |  | Cartucho para conexão exotérmica, nº 65, fab. MAXXWELD ou similar | ud | 10.98
042017097 |  | Cartucho para conexão exotérmica, nº 90, fab. MAXXWELD ou similar (292017) | ud | 17.89
042017098 |  | Cartucho para conexão exotérmica, nº 115, fab. MAXXWELD ou similar (292015) | ud | 19.45
042017099 |  | Cartucho para conexão exotérmica, nº 150, fab. MAXXWELD ou similar | ud | 24.63
042.018 |  | ATERRAMENTO / SPDA
042018001 |  | Mastro para pára-raios ou antena de rádio composto por tubo de aço galvanizado à fogo, NBR-5624, bitola 1.1/2" ref. PRT-334, fab. PARATEC ou similar, comprimento 2m | ud | 104.04
042018002 |  | Mastro para pára-raios ou antena de rádio composto por tubo de aço galvanizado à fogo, NBR-5624, bitola 1.1/2" ref. PRT 335, fab. PARATEC ou similar, comprimento 3m | ud | 156.06
042018003 |  | Mastro para pára-raios ou antena de rádio composto por tubo de aço galvanizado à fogo, NBR-5624, bitola 1.1/2" ref. PRT-336, fab. PARATEC ou similar, comprimento 4m | ud | 208.08
042018004 |  | Mastro para pára-raios ou antena de rádio composto por tubo de aço galvanizado à fogo, NBR-5624, bitola 1.1/2" ref. PRT-337, fab. PARATEC ou similar, comprimento 5m | ud | 260.1
042018005 |  | Mastro para pára-raios ou antena de rádio composto por tubo de aço galvanizado à fogo, NBR-5624, bitola 1.1/2" ref. PRT-340, fab. PARATEC ou similar, comprimento 6m | ud | 312.12
042018006 |  | Mastro para pára-raios ou antena de rádio composto por tubo de aço galvanizado à fogo, NBR-5624, bitola 2" ref. PRT-344, fab. PARATEC ou similar, comprimento 2m | ud | 124.82
042018007 |  | Mastro para pára-raios ou antena de rádio composto por tubo de aço galvanizado à fogo, NBR-5624, bitola 2" ref. PRT-345, fab. PARATEC ou similar, comprimento 3m | ud | 187.23
042018008 |  | Mastro para pára-raios ou antena de rádio composto por tubo de aço galvanizado à fogo, NBR-5624, bitola 2" ref. PRT-347, fab. PARATEC ou similar, comprimento 4m | ud | 249.64
042018009 |  | Mastro para pára-raios ou antena de rádio composto por tubo de aço galvanizado à fogo, NBR-5624, bitola 2" ref. PRT-347, fab. PARATEC ou similar, comprimento 5m | ud | 312.05
042018010 |  | Mastro para pára-raios ou antena de rádio composto por tubo de aço galvanizado à fogo, NBR-5624, bitola 2" ref. PRT-350, fab. PARATEC ou similar, comprimento 6m | ud | 374.46
042018011 |  | Seccionador (isolador) pre-formado para cerca de arame farpado, resistência mecânica 450Kg, com duas alças pré-formadas, ref. SCM-0100, fab. PLP ou similar (297107) | ud | 6.7
042018012 |  | Suporte para instalação em telha de cerâmica, em aço galvanizado à fogo, fixação com parafuso, ref. PRT fab. PARATEC ou similar para telha tipo romana PRT-280 | ud | 38.04
042018013 |  | Suporte para instalação em telha de cerâmica, em aço galvanizado à fogo, fixação com parafuso, ref. PRT fab. PARATEC ou similar para telha tipo portuguesa PRT-282 | ud | 25.23
042018014 |  | Suporte para instalação em telha de cerâmica, em aço galvanizado à fogo, fixação com parafuso, ref. PRT fab. PARATEC ou similar para telha tipo francesa - PRT-1284 | ud | 38.04
042018015 |  | Haste de aterramento, núcleo de aço revestido por cobre eletrolítico, diâmetro 1/2", comprimento 2,40m, fab. INTELLI ou similar | ud | 47.18
042018016 |  | Haste de aterramento zincada para cerca, tipo cantoneira, 3/16", 25x25mm, comprimento 2m | ud | 75.33
042018017 |  | Haste de aterramento, núcleo de aço revestido por cobre eletrolítico, alta camada, diâmetro 3/4", comprimento 2,40m. fab. INTELLI ou similar | ud | 180.53
042018018 |  | Grampo tipo "U" de aço galvanizado à fogo, c/ porcas e arruelas, bitola 1.1/4" ref. GR/U-04, fab. BLINDA ou similar | ud | 8.28
042018019 |  | Grampo tipo "U" de aço galvanizado à fogo, c/ porcas e arruelas, bitola 1.1/2" ref. GR/U-05, fab. BLINDA ou similar | ud | 8.28
042018020 |  | Grampo tipo "U" de aço galvanizado à fogo, c/ porcas e arruelas, bitola 2" ref. GR/U-06, fab. BLINDA ou similar | ud | 9.93
042.019 |  | CHAPA DE AÇO GALGAVIZADO
042019001 |  | Chapa xadrez para piso em aço galvanizado 3/16" (tampas das canaletas de cabos), dimensões 0,35x0,30m | ud | 51.87
042019002 |  | Chapa xadrez para piso em aço galvanizado 3/16" (tampas das canaletas de cabos), dimensões 0,55x0,30m | ud | 81.52
042019003 |  | Chapa xadrez para piso em aço galvanizado, 3/16" (tampas das canaletas de cabos), dimensões 0,65x0,30m | ud | 96.34
042019004 |  | Contra chapa de aço galvanizado a fogo, nas dimensões das chapas de encosto dos suportes e terminal aéreo, fab. TERMOTÉCNICA ou similar | ud | 16.86
042019005 |  | Chapa xadrez para piso em aço galvanizado 3/16" (tampas das canaletas de cabos), largura 0,35m | m | 172.91
042019006 |  | Chapa xadrez para piso em aço galvanizado 3/16" (tampas das canaletas de cabos), largura 0,45m | m | 222.32
042019007 |  | Chapa xadrez para piso em aço galvanizado 3/16" (tampas das canaletas de cabos), dimensões 0,55m | m | 271.72
042019008 |  | Chapa xadrez para piso em aço galvanizado, 3/16" (tampas das canaletas de cabos), dimensões 0,65m | m | 321.13
042.020 |  | CANALETA E ACESSÓRIOS
042020001 |  | Acoplador para caixa em termoplástico auto-extinguível, sistema DLP, ref. 6487 91, fab. PIAL ou similar | ud | 38.22
042020002 |  | Caixa de embutir em PVC, linha Tigreflex, 2"x4", ref. 33043538, fab. TIGRE ou similar | ud | 2.82
042020003 |  | Caixa de embutir octogonal com fundo móvel, em PVC, linha Tigreflex, 4", ref. 33.04.315.5, fab. TIGRE ou similar | ud | 7.66
042020004 |  | Caixa para 1 a 3 módulos em termoplástico auto-extinguível, sistema DLP, ref. 6487 99, fab. PIAL ou similar | ud | 56.24
042020005 |  | Caixa para um módulo em termoplástico auto-extinguível, sistema DLP, ref. 6487 90, fab. PIAL ou similar | ud | 56.24
042020006 |  | Canaleta em termoplástico auto-extinguível, sistema DLP, moldura 32x12,5mm, sem divisória, ref. 300 61, fab. PIAL ou similar | ud | 50.87
042020007 |  | Canaleta rodapé, sistema DLP em material termoplástico auto-extinguível, 80x20mm, branco, ref. 300-69 (barra de 2m), fab. PIAL ou similar | ud | 135.13
042020008 |  | Canaleta rodapé, sistema X em material termoplástico auto-extinguível, 50x20mm, branco, ref. 300-24 (barra de 2,1m), fab. PIAL ou similar | ud | 122.41
042020009 |  | Cotovelo externo, sistema DLP em material termoplástico auto-extinguível, para canaleta 80x20mm, branco, ref. 337-46, fab. PIAL ou similar | ud | 135.13
042020010 |  | Cotovelo interno, sistema X em material termoplástico auto-extinguível, para canaleta 50x20mm, branco, ref. 299 03, fab. PIAL ou similar | ud | 20.03
042020011 |  | Cotovelo interno, sistema DLP em material termoplástico auto-extinguível, para canaleta 80x20mm, branco, ref. 337-45, fab. PIAL ou similar | ud | 93.18
042020012 |  | Cotovelo externo, sistema X em material termoplástico auto-extinguível, para canaleta 50x20mm, branco, ref. 299 02, fab. PIAL ou similar | ud | 15.74
042020013 |  | Cotovelo variável, 90º em termoplástico auto-extinguível, sistema X, ref. 302 53, fab. PIAL ou similar | ud | 17.01
042020014 |  | Derivação T, sistema DLP em material termoplástico auto-extinguível, para canaleta 80x20mm, branco, ref. 336-70, fab. PIAL ou similar | ud | 135.13
042020015 |  | Derivação T, sistema X em material termoplástico auto-extinguível, para canaleta 50x20mm, branco, ref. 299 04, fab. PIAL ou similar | ud | 58.82
042020016 |  | Divisória interna, sistema DLP em material termoplástico auto-extinguível, branco, ref. 308-67 (barra de 2m), fab. PIAL ou similar | ud | 93.8
042020017 |  | Luva, sistema DLP em material termoplástico auto-extinguível, para canaleta 80x20mm, branco, ref. 336-68, fab. PIAL ou similar | ud | 31.53
042020018 |  | Luva, sistema X em material termoplástico auto-extinguível, para canaleta 50x20mm, branco, ref. 299 05, fab. PIAL ou similar | ud | 15.74
042020019 |  | Placa para caixa 2"x4",1 furo para saída de fio ou tomada Jack Ø 1/4", ref. 8508 fab. PIAL ou similar | ud | 9.38
042020020 |  | Placa para dois postos, sistema DLP em material termoplástico auto-extinguível, para canaleta 80x20mm, branco, ref. 6487-31, fab. PIAL ou similar | ud | 61.13
042020021 |  | Placa para um posto, sistema DLP em material termoplástico auto-extinguível, para canaleta 80x20mm, branco, ref. 6487-30, fab. PIAL ou similar | ud | 61.13
042020022 |  | Placa para três postos, sistema DLP em material termoplástico auto-extinguível, para canaleta 80x20mm, branco, ref. 6487-33, fab. PIAL ou similar | ud | 61.13
042020023 |  | Placa para um posto, sistema X em material termoplástico auto-extinguível, para canaleta 50x20mm, branco, ref. 6487 30, fab. PIAL ou similar | ud | 61.13
042020024 |  | Tampa de extremidade, sistema DLP em material termoplástico auto-extinguível, para canaleta 80x20mm, branco, ref. 337-44, fab. PIAL ou similar | ud | 31.53
042.021 |  | DISJUNTORES TERMOMAGNÉTICOS E MINI-DISJUNTORES
042021001 |  | Disjuntor termomagnético, monopolar, em caixa moldada, tipo THQC, fab. GE ou similar, IN=50A - 10 KA - 120VCA | ud | 302.07
042021002 |  | Disjuntor termomagnético, monopolar, em caixa moldada, tipo THQC, fab. GE ou similar, IN=70A - 10 KA - 120VCA | ud | 302.07
042021003 |  | Disjuntor termomagnético, bipolar, em caixa moldada, tipo THQC, fab. GE ou similar, IN=50A - 10 KA - 220VCA (2902670) | ud | 573.15
042021004 |  | Disjuntor termomagnético, bipolar, em caixa moldada, tipo THQC, fab. GE ou similar, IN=70A - 10 KA - 220VCA | ud | 603.5
042021005 |  | Disjuntor termomagnético, bipolar, em caixa moldada, tipo THQC, fab. GE ou similar, IN=100A - 10 KA - 220VCA | ud | 603.5
042021006 |  | Disjuntor termomagnético, bipolar, em caixa moldada, tipo TQC, fab. GE ou similar, IN=50A - 5KA - 220VCA | ud | 573.15
042021007 |  | Disjuntor termomagnético, bipolar, em caixa moldada, tipo TQC, fab. GE ou similar, IN=70A - 5KA - 220VCA | ud | 603.5
042021008 |  | Disjuntor termomagnético, bipolar, em caixa moldada, tipo TQC, fab. GE ou similar, IN=100A -5KA - 220VCA | ud | 603.5
042021009 |  | Disjuntor termomagnético, tripolar, em caixa moldada, tipo THQC, fab. GE ou similar, IN=50A - 10KA - 220VCA (291348) | ud | 523.93
042021010 |  | Disjuntor termomagnético, tripolar, em caixa moldada, tipo THQC, fab. GE ou similar, IN=70A - 10KA - 220VCA (291210) | ud | 551.44
042021011 |  | Disjuntor termomagnético, tripolar, em caixa moldada, tipo THQC, fab. GE ou similar, IN=100A -10KA - 220VCA | ud | 551.44
042021012 |  | Disjuntor termomagnético, tripolar, em caixa moldada, tipo TQC, fab. GE ou similar, IN=50A - 5KA - 220VCA (291348) | ud | 523.93
042021013 |  | Disjuntor termomagnético, tripolar, em caixa moldada, tipo TQC, fab. GE ou similar, IN=70A - 5KA - 220VCA (291349) | ud | 551.44
042021014 |  | Disjuntor termomagnético, tripolar, em caixa moldada, tipo TQC, fab. GE ou similar, IN=100A - 5KA - 220VCA | ud | 551.44
042021015 |  | Disjuntor termomagnético, tripolar, em caixa moldada, 100A, tipo TMAX T1B-25kA + TMD 100A , fab. ABB ou similar | ud | 1349.89
042021016 |  | Disjuntor termomagnético, tripolar, em caixa moldada, tipo TQD, fab. GE ou similar, IN=125A - 10KA - 220VCA (66109) | ud | 843.77
042021017 |  | Disjuntor termomagnético, tripolar, em caixa moldada, tipo TQD, fab. GE ou similar, IN=150A - 10KA - 220VCA (46299) | ud | 933.52
042021018 |  | Disjuntor termomagnético, tripolar, em caixa moldada, tipo TQD, fab. GE ou similar, IN=175A - 10KA - 220VCA (46302) | ud | 1248.95
042021019 |  | Disjuntor termomagnético, tripolar, em caixa moldada, tipo TQD, fab. GE ou similar, IN=200A - 10KA - 220VCA (46310) | ud | 1248.95
042021020 |  | Disjuntor termomagnético, tripolar, em caixa moldada, tipo TJD, fab. GE ou similar, IN=300A - 22KA - 220VCA | ud | 2769.73
042021021 |  | Disjuntor termomagnético, tripolar, em caixa moldada, tipo EZC400N3400N, fab. SCHNEIDER ou similar, IN=400A - 36KA - 400/415V | ud | 2769.73
042021022 |  | Disjuntor termomagnético, tripolar, em caixa moldada, tipo EZC250N3250, fab. SCHNEIDER ou similar, IN=250A - 25KA - 220/380V | ud | 1441.85
042021023 |  | Disjuntor termomagnético, tripolar, em caixa moldada, tipo EZC400H3320N, fab. SCHNEIDER ou similar, IN=320A - 50KA - 220/380V | ud | 3514.04
042021024 |  | Disjuntor termomagnético, tripolar, em caixa moldada, tipo EZC400H3350N, fab. SCHNEIDER ou similar, IN=350A - 50KA - 220/380V | ud | 3514.04
042021025 |  | Disjuntor termomagnético, tripolar, em caixa moldada, tipo EZC630H3500N, fab. SCHNEIDER ou similar, IN=500A - 50KA - 220/380V | ud | 4872.75
042021026 |  | Disjuntor termomagnético, tripolar, em caixa moldada, tipo EZC630H3500N, fab. SCHNEIDER ou similar, IN=600A - 50KA - 220/380V | ud | 4872.75
042021028 |  | Disjuntor termomagnético, tripolar Compact NS800N com disparador termomagnético / fixo, em caixa moldada, fab. SCHNEIDER ou similar, IN=800A - 52KA - 400/415V | ud | 13096.94
042021029 |  | Mini-Disjuntor, monopolar, 10A, curva "C", tipo iC60N, fab. SCHNEIDER ou similar (266043) | ud | 74.7
042021030 |  | Mini-Disjuntor, monopolar, 16A, curva "C", tipo iC60N, fab. SCHNEIDER ou similar (281962) | ud | 80.23
042021031 |  | Mini-Disjuntor, monopolar, 25A, curva "C", tipo iC60N, fab. SCHNEIDER ou similar (288123) | ud | 80.23
042021032 |  | Mini-Disjuntor, monopolar, 50A, curva "C", tipo iC60N, fab. SCHNEIDER ou similar | ud | 191.83
042021033 |  | Mini-Disjuntor, bipolar, 50A, curva "C", tipo iC60N, fab. SCHNEIDER ou similar (87831) | ud | 431.88
042021034 |  | Disjuntor termomagnético, unipolar, tipo DIN, mod. 5SX1 150-7, fab. Siemens ou similar, IN=50A - 5 KA - 220VCA | ud | 29.47
042021035 |  | Disjuntor termomagnético, unipolar, tipo DIN, mod. 5SX1 163-7, fab. Siemens ou similar, IN=63A - 5 KA - 220VCA | ud | 29.47
042021036 |  | Disjuntor termomagnético, bipolar, tipo DIN, mod. 5SX1 250-7, fab. Siemens ou similar, IN=50A - 5 KA - 220VCA | ud | 79.93
042021037 |  | Disjuntor termomagnético, bipolar, tipo DIN, mod. 5SX1 263-7, fab. Siemens ou similar, IN=63A - 5 KA - 220VCA | ud | 83.27
042021038 |  | Disjuntor termomagnético, bipolar, tipo DIN, mod. 5SX1 270-7, fab. Siemens ou similar, IN=70A - 5 KA - 220VCA | ud | 93.17
042021039 |  | Disjuntor termomagnético, bipolar, tipo DIN, curva C, MDW-C100-2, ref. 10075745, fab. WEG ou similar, IN=100A - 5 KA - 220VCA | ud | 139.01
042021041 |  | Disjuntor termomagnético, tripolar, tipo DIN, mod. 5SX1 350-7, fab. Siemens ou similar, IN=50A - 5 KA - 220VCA (278513) | ud | 99.08
042021042 |  | Disjuntor termomagnético, tripolar, tipo DIN, mod. 5SX1 363-7, fab. Siemens ou similar, IN=63A - 5 KA - 220VCA (295994) | ud | 99.08
042021043 |  | Disjuntor termomagnético, tripolar, tipo DIN, mod. 5SX1 370-7, fab. Siemens ou similar, IN=70A - 5 KA - 220VCA (281971) | ud | 109.7
042021044 |  | Disjuntor termomagnético, tripolar, tipo DIN, mod. 5SX1 380-7, fab. Siemens ou similar, IN=80A - 5 KA - 220VCA (278521) | ud | 167.54
042021045 |  | Disjuntor termomagnético, tripolar, tipo DIN, curva C, MDW-C80-3, ref. 10075739, fab. WEG ou similar, IN=80A - 5 KA - 220VCA | ud | 167.54
042021046 |  | Disjuntor termomagnético, monopolar, curva C, ACTI9 IC60N1PC50, ref. A9F74150, fab. Schneider ou similar, IN= 50A - 5 KA - 220V | ud | 167.54
042021047 |  | Disjuntor termomagnético, caixa moldada, monopolar, ref. EZC100H1080, fab. Schneider ou similar, IN= 80A - 25 KA - 240V | ud | 328.38
042021048 |  | Disjuntor termomagnético, bipolar, curva C, ACTI9 IC60N2PC50, ref. A9F74250, fab. Schneider ou similar, IN= 50A - 5 KA - 220V | ud | 379.82
042021049 |  | Disjuntor termomagnético, caixa moldada, bipolar, ref. EZC100H2080, fab. Schneider ou similar, IN= 80A - 25 KA - 240V | ud | 379.82
042021050 |  | Disjuntor termomagnético, caixa moldada, bipolar, ref. EZC100H2100, fab. Schneider ou similar, IN= 100A - 50 KA - 240V | ud | 444.56
042021051 |  | Disjuntor termomagnético, tripolar, curva C, ACTI9 IC60N3PC50, ref. A9F74350, fab. Schneider ou similar, IN= 50A - 5 KA - 220V (278513) | ud | 403.99
042021052 |  | Disjuntor termomagnético, caixa moldada, tripolar, ref. EZC100N3080, fab. Schneider ou similar, IN= 80A - 25 KA - 240V | ud | 383.28
042021053 |  | Disjuntor termomagnético, caixa moldada, tripolar, ref. EZC100N3100, fab. Schneider ou similar, IN= 100A - 25 KA - 240V | ud | 383.28
042021054 |  | Disjuntor termomagnético, tripolar, em caixa moldada, TIPO DWP800L-800-3, fab. WEG ou similar, IN=800A - 50KA 220V - 35KA - 380/440V | ud | 4789.14
042.022 |  | ELETROCALHAS, LEITOS E CONEXÕES
042022001 |  | Duto de alumínio duplo, cor branca, 45x73x3000mm, ref. DT14440, fab. DUTOTEC ou similar | ud | 366.4
042022002 |  | Eletrocalha em aço galvanizado a fogo, chapa 18 MSG lisa, ref. DP700, com tampa normal, comprimento 3,0 m, fab. DISPAN ou similar, dimensões 50x100mm | ud | 200.79
042022003 |  | Eletrocalha em aço galvanizado a fogo, chapa 18 MSG lisa, ref. DP700, com tampa normal, comprimento 3,0 m, fab. DISPAN ou similar, dimensões 75x100mm | ud | 231.64
042022004 |  | Eletrocalha em aço galvanizado a fogo, chapa 18 MSG lisa, ref. DP700, com tampa normal, comprimento 3,0 m, fab. DISPAN ou similar, dimensões 100x100mm | ud | 293.99
042022005 |  | Eletrocalha em aço galvanizado a fogo, chapa 18 MSG lisa, ref. DP700, com tampa normal, comprimento 3,0 m, fab. DISPAN ou similar, dimensões 100x150mm | ud | 363.11
042022006 |  | Eletrocalha em aço galvanizado a fogo, chapa 18 MSG lisa, ref. DP700, com tampa normal, comprimento 3,0 m, fab. DISPAN ou similar, dimensões 100x200mm | ud | 430.13
042022007 |  | Eletrocalha em aço galvanizado a fogo, chapa 18 MSG lisa, ref. DP700, com tampa normal, comprimento 3,0 m, fab. DISPAN ou similar, dimensões 100x300mm | ud | 571.26
042022008 |  | Eletrocalha em aço galvanizado a fogo, chapa 18 MSG perfurada, ref. DP702, com tampa normal, comprimento 3,0 m, fab. DISPAN ou similar, dimensões 75x100mm | ud | 259.44
042022009 |  | Eletrocalha em aço galvanizado a fogo, chapa 18 MSG perfurada, ref. DP702, com tampa normal, comprimento 3,0 m, fab. DISPAN ou similar, dimensões 100x100mm (296267) | ud | 293.99
042022010 |  | Eletrocalha em aço galvanizado a fogo, chapa 18 MSG perfurada, ref. DP702, com tampa normal, comprimento 3,0 m, fab. DISPAN ou similar, dimensões 100x150mm | ud | 363.11
042022011 |  | Eletrocalha em aço galvanizado a fogo, chapa 18 MSG perfurada, ref. DP702, com tampa normal, comprimento 3,0 m, fab. DISPAN ou similar, dimensões 100x200mm | ud | 430.13
042022012 |  | Eletrocalha em aço galvanizado a fogo, chapa 18 MSG perfurada, ref. DP702, com tampa normal, comprimento 3,0 m, fab. DISPAN ou similar, dimensões 100x300mm | ud | 571.26
042022014 |  | Leito para cabos semi pesado, em aço galvanizado a fogo, com 2 longarinas paralelas de 75x19, virolas na parte externa, 150 x 3000mm, travessas cravadas 19x38mm, espaçadas c/ 250mm, ref. DP-802, fab. DISPAN ou similar | ud | 175.57
042022015 |  | Leito para cabos leve, em aço galvanizado a fogo, com 2 longarinas paralelas de 60x18, virolas na parte externa, 300 x 3000mm, travessas cravadas 10x30mm, espaçadas c/ 200mm, ref. DISPAN ou similar | ud | 217.61
042022016 |  | Leito para cabos leve, em aço galvanizado a fogo, com 2 longarinas paralelas de 60x18, virolas na parte externa, 500 x 3000mm, travessas cravadas 10x30mm, espaçadas c/ 200mm, ref. DISPAN ou similar | ud | 269.76
042022017 |  | Leito para cabos semi pesado, em aço galvanizado a fogo, com 2 longarinas paralelas de 75x19, virolas na parte externa, 300 x 3000mm, travessas cravadas 19x38mm, espaçadas c/ 500mm, ref. DISPAN ou similar | ud | 175.57
042022018 |  | Leito para cabos semi pesado, em aço galvanizado a fogo, com 2 longarinas paralelas de 75x19, virolas na parte externa, 500 x 3000mm, travessas cravadas 19x38mm, espaçadas c/ 500mm, ref. DISPAN ou similar | ud | 198.76
042022019 |  | Leito para cabos pesado, em aço galvanizado a fogo, com 2 longarinas paralelas de 100x19, virolas na parte externa, 500 x 3000mm, travessas cravadas 38x38mm, espaçadas com 500mm, ref. DISPAN ou similar | ud | 258.84
042022020 |  | Leito para cabos pesado, em aço galvanizado a fogo, com 2 longarinas paralelas de 100x19, virolas na parte externa, 400 x 3000mm, travessas cravadas 38x38mm, espaçadas com 500mm, ref. DISPAN ou similar | ud | 242.14
042022021 |  | Acoplamento para painel, de aço galvanizado a fogo, ref. DP-734, fab. DISPAN ou similar, dimensões 50x100mm | ud | 8.32
042022022 |  | Acoplamento para painel, de aço galvanizado a fogo, ref. DP-734, fab. DISPAN ou similar, dimensões 75x100mm | ud | 10.48
042022023 |  | Acoplamento para painel, de aço galvanizado a fogo, ref. DP-734, fab. DISPAN ou similar, dimensões 100x100mm | ud | 12.64
042022024 |  | Acoplamento para painel, de aço galvanizado a fogo, ref. DP-734, fab. DISPAN ou similar, dimensões 100x150mm | ud | 14.45
042022025 |  | Acoplamento para painel, de aço galvanizado a fogo, ref. DP-734, fab. DISPAN ou similar, dimensões 100x200mm | ud | 14.45
042022026 |  | Acoplamento para painel, de aço galvanizado a fogo, ref. DP-734, fab. DISPAN ou similar, dimensões 100x300mm | ud | 20.96
042022027 |  | Base dupla para ligação em painel, 38x76mm, de aço galvanizado a fogo, ref. DP-555, fab. DISPAN ou similar | ud | 9.09
042022028 |  | Curva horizontal 90º lisa, de aço galvanizado a fogo, ref. DP-710, com tampa, fab. DISPAN ou similar, dimensões 50x100mm (296289) | ud | 50.87
042022029 |  | Curva horizontal 90º lisa, de aço galvanizado a fogo, ref. DP-710, com tampa, fab. DISPAN ou similar, dimensões 75x100mm | ud | 51.21
042022030 |  | Curva horizontal 90º lisa, de aço galvanizado a fogo, ref. DP-710, com tampa, fab. DISPAN ou similar, dimensões 100x100mm (296270) | ud | 64.35
042022031 |  | Curva horizontal 90º lisa, de aço galvanizado a fogo, ref. DP-710, com tampa, fab. DISPAN ou similar, dimensões 100x150mm | ud | 84.27
042022032 |  | Curva horizontal 90º lisa, de aço galvanizado a fogo, ref. DP-710, com tampa, fab. DISPAN ou similar, dimensões 100x200mm | ud | 107.23
042022033 |  | Curva horizontal 90º lisa, de aço galvanizado a fogo, ref. DP-710, com tampa, fab. DISPAN ou similar, dimensões 100x300mm | ud | 161.96
042022034 |  | Curva vertical externa 90º lisa, de aço galvanizado a fogo, ref. DP-712, com tampa, fab. DISPAN ou similar, dimensões 50x100mm | ud | 43.13
042022035 |  | Curva vertical externa 90º lisa, de aço galvanizado a fogo, ref. DP-712, com tampa, fab. DISPAN ou similar, dimensões 75x100mm | ud | 50.46
042022036 |  | Curva vertical externa 90º lisa, de aço galvanizado a fogo, ref. DP-712, com tampa, fab. DISPAN ou similar, dimensões 100x100mm | ud | 59.76
042022037 |  | Curva vertical externa 90º lisa, de aço galvanizado a fogo, ref. DP-712, com tampa, fab. DISPAN ou similar, dimensões 100x150mm | ud | 69.66
042022038 |  | Curva vertical externa 90º lisa, de aço galvanizado a fogo, ref. DP-712, com tampa, fab. DISPAN ou similar, dimensões 100x200mm | ud | 78.58
042022039 |  | Curva vertical externa 90º lisa, de aço galvanizado a fogo, ref. DP-712, com tampa, fab. DISPAN ou similar, dimensões 100x300mm | ud | 99.72
042022040 |  | Curva vertical interna 90º lisa, de aço galvanizado a fogo, ref. DP-714, com tampa, fab. DISPAN ou similar, dimensões 50x100mm | ud | 28.81
042022041 |  | Curva vertical interna 90º lisa, de aço galvanizado a fogo, ref. DP-714, com tampa, fab. DISPAN ou similar, dimensões 75x100mm | ud | 36.04
042022042 |  | Curva vertical interna 90º lisa, de aço galvanizado a fogo, ref. DP-714, com tampa, fab. DISPAN ou similar, dimensões 100x100mm | ud | 45.56
042022043 |  | Curva vertical interna 90º lisa, de aço galvanizado a fogo, ref. DP-714, com tampa, fab. DISPAN ou similar, dimensões 100x150mm | ud | 54.66
042022044 |  | Curva vertical interna 90º lisa, de aço galvanizado a fogo, ref. DP-714, com tampa, fab. DISPAN ou similar, dimensões 100x200mm | ud | 65.4
042022045 |  | Curva vertical interna 90º lisa, de aço galvanizado a fogo, ref. DP-714, com tampa, fab. DISPAN ou similar, dimensões 100x300mm | ud | 85.6
042022046 |  | Divisor de eletrocalha lisa aba = 50 comp. = 3000, galvanizada a fogo, ref. DP709, fab. DISPAN ou similar | ud | 29.38
042022047 |  | Emenda interna reta 38x76mm, de aço galvanizado a fogo, ref. DP-557, fab. DISPAN ou similar | ud | 7.07
042022048 |  | Emenda interna "L" 38x76mm, de aço galvanizado a fogo, ref. DP-558, fab. DISPAN ou similar | ud | 10.17
042022049 |  | Junção simples de aço galvanizado a fogo, aba 100mm, 90x125x160mm, ref. DP-849, fab. DISPAN ou similar | ud | 5.84
042022050 |  | Junção simples de aço galvanizado a fogo, aba 75mm, 65x25x160mm, ref. DP-849, fab. DISPAN ou similar | ud | 3.13
042022051 |  | Perfilado perfurado, 38x38mm, de aço galvanizado a fogo, comprimento 3000mm, ref. SRS-1650P, fab. SISA ou similar | ud | 81.5
042022052 |  | Perfilado perfurado, 38x38mm, de aço galvanizado a fogo, comprimento 6000mm, ref. SRS-1650P, fab. SISA ou similar | ud | 162.99
042022053 |  | Perfilado perfurado, 76x38mm, de aço galvanizado a fogo, comprimento 3000mm, ref. DP-506, fab. DISPAN ou similar | ud | 110.57
042022054 |  | Redução concêntrica lisa, de aço galvanizado a fogo, ref. DP-730, com tampa fab. DISPAN ou similar, dimensões 100x75mm | ud | 43.38
042022055 |  | Redução concêntrica lisa, de aço galvanizado a fogo, ref. DP-730, com tampa fab. DISPAN ou similar, dimensões 200x100mm | ud | 83.37
042022056 |  | Redução concêntrica lisa, de aço galvanizado a fogo, ref. DP-730, com tampa fab. DISPAN ou similar, dimensões 200x150mm | ud | 83.65
042022057 |  | Redução concêntrica lisa, de aço galvanizado a fogo, ref. DP-730, com tampa fab. DISPAN ou similar, dimensões 300x100mm | ud | 112.07
042022059 |  | Redução concêntrica lisa, de aço galvanizado a fogo, ref. DP-730, com tampa fab. DISPAN ou similar, dimensões 300x200mm | ud | 111.09
042022060 |  | Saída horizontal para eletroduto, de aço galvanizado a fogo, fab. DISPAN ou similar, dimensão 3/4" | ud | 5.38
042022061 |  | Saída horizontal para eletroduto, de aço galvanizado a fogo, fab. DISPAN ou similar, dimensão 1" | ud | 5.38
042022062 |  | Saída horizontal para eletroduto, de aço galvanizado a fogo, fab. DISPAN ou similar, dimensão 1.1/4" | ud | 5.38
042022063 |  | Saída horizontal para eletroduto, de aço galvanizado a fogo, fab. DISPAN ou similar, dimensão 1.1/2" | ud | 5.38
042022064 |  | Saída horizontal para eletroduto, de aço galvanizado a fogo, fab. DISPAN ou similar, dimensão 2" | ud | 8.21
042022065 |  | Saída horizontal para eletroduto, de aço galvanizado a fogo, fab. DISPAN ou similar, dimensão 2.1/2" | ud | 8.21
042022066 |  | Saída horizontal para eletroduto, de aço galvanizado a fogo, fab. DISPAN ou similar, dimensão 3" | ud | 8.21
042022067 |  | Saída horizontal para eletroduto, de aço galvanizado a fogo, fab. DISPAN ou similar, dimensão 4" | ud | 8.21
042022068 |  | Saída lateral para eletroduto, ø3/4" em perfilado 38x76mm, de aço galvanizado a fogo, ref. DP-533, fab. DISPAN ou similar | ud | 18.23
042022069 |  | Suporte mão francesa reforçada, para eletrocalha 200x75mm, de aço galvanizado a fogo, tipo DP-748, fab. DISPAN ou similar | ud | 21.33
042022070 |  | Suporte para suspensão duplo para eletrocalha 150x100mm, de aço galvanizado a fogo, ref. SRS-82, fab. SISA ou similar | ud | 7.41
042022071 |  | Suporte para suspensão, tipo ômega, para eletrocalha 200x50mm, de aço galvanizado a fogo, tipo DP-743, fab. DISPAN ou similar | ud | 7.41
042022072 |  | Suporte para suspensão, tipo ômega, para eletrocalha 200x75mm, de aço galvanizado a fogo, tipo DP-743, fab. DISPAN ou similar | ud | 8.41
042022073 |  | Suporte para suspensão, tipo ômega, para eletrocalha 200x100mm, de aço galvanizado a fogo, tipo DP-743, fab. DISPAN ou similar | ud | 9.42
042022076 |  | Tê liso de aço galvanizado a fogo, ref. DP-722, com tampa, fab.DISPAN ou similar, dimensão 75x100mm | ud | 52.06
042022077 |  | Tê liso de aço galvanizado a fogo, ref. DP-722, com tampa, fab.DISPAN ou similar, dimensão 100x100mm | ud | 56.98
042022078 |  | Tê liso de aço galvanizado a fogo, ref. DP-722, com tampa, fab.DISPAN ou similar, dimensão 100x150mm | ud | 76.28
042022079 |  | Tê liso de aço galvanizado a fogo, ref. DP-722, com tampa, fab.DISPAN ou similar, dimensão 100x200mm | ud | 97.24
042022080 |  | Tê liso de aço galvanizado a fogo, ref. DP-722, com tampa, fab.DISPAN ou similar, dimensão 100x300mm | ud | 148.7
042022081 |  | Tê horizontal liso, em aço galvanizado a fogo, ref. DP-716, com tampa, fab. DISPAN ou similar, dimensão 75x100mm | ud | 80.45
042022082 |  | Tê horizontal liso, em aço galvanizado a fogo, ref. DP-716, com tampa, fab. DISPAN ou similar, dimensão 100x100mm | ud | 87.68
042022083 |  | Tê horizontal liso, em aço galvanizado a fogo, ref. DP-716, com tampa, fab. DISPAN ou similar, dimensão 100x150mm | ud | 110.67
042022084 |  | Tê horizontal liso, em aço galvanizado a fogo, ref. DP-716, com tampa, fab. DISPAN ou similar, dimensão 100x200mm | ud | 142.97
042022085 |  | Tê horizontal liso, em aço galvanizado a fogo, ref. DP-716, com tampa, fab. DISPAN ou similar, dimensão 100x300mm | ud | 196.98
042022086 |  | Tê vertical de derivação liso, em aço galvanizado a fogo, ref. DP-717, com tampa, fab. DISPAN ou similar, dimensão 75x100mm | ud | 80.07
042022087 |  | Tê vertical de derivação liso, em aço galvanizado a fogo, ref. DP-717, com tampa, fab. DISPAN ou similar, dimensão 100x100mm | ud | 88.31
042022088 |  | Tê vertical de derivação liso, em aço galvanizado a fogo, ref. DP-717, com tampa, fab. DISPAN ou similar, dimensão 100x150mm | ud | 108.84
042022089 |  | Tê vertical de derivação liso, em aço galvanizado a fogo, ref. DP-717, com tampa, fab. DISPAN ou similar, dimensão 100x200mm | ud | 136.42
042022090 |  | Tê vertical de derivação liso, em aço galvanizado a fogo, ref. DP-717, com tampa, fab. DISPAN ou similar, dimensão 100x300mm | ud | 195.13
042022091 |  | Tê vertical de derivação, perfurado, de aço galvanizado a fogo, ref. DP-717, com tampa, fab. DISPAN ou similar, dimensão 75x100mm | ud | 80.07
042022092 |  | Tê vertical de derivação, perfurado, de aço galvanizado a fogo, ref. DP-717, com tampa, fab. DISPAN ou similar, dimensão 100x100mm | ud | 88.31
042022093 |  | Tê vertical de derivação, perfurado, de aço galvanizado a fogo, ref. DP-717, com tampa, fab. DISPAN ou similar, dimensão 100x150mm | ud | 108.84
042022094 |  | Tê vertical de derivação, perfurado, de aço galvanizado a fogo, ref. DP-717, com tampa, fab. DISPAN ou similar, dimensão 100x200mm | ud | 136.42
042022095 |  | Tê vertical de derivação, perfurado, de aço galvanizado a fogo, ref. DP-717, com tampa, fab. DISPAN ou similar, dimensão 100x300mm | ud | 195.13
042022096 |  | Tirante roscado, de aço zincado, ø1/4", barra com 3,00m, fab. DISPAN ou similar | ud | 33.43
042022097 |  | Tirante roscado, de aço zincado, ø5/16", barra com 3,00m, fab. DISPAN ou similar | ud | 60.72
042022098 |  | Tirante roscado, de aço zincado, ø3/8", barra com 3,00m, fab. DISPAN ou similar | ud | 58.8
042.023 |  | ELETROCALHAS, LEITOS E CONEXÕES
042023001 |  | Tampa p/ canaleta plana ref. DT 15040, fab. DUTOTEC ou similar | ud | 160.03
042023002 |  | Curva para canaleta 73x45mm, 45º, ref. DT 34490, fab. DUTOTEC ou similar | ud | 74.08
042023003 |  | Curva para canaleta 73x45mm, 90º, ref. DT 35440, fab. DUTOTEC ou similar | ud | 115.11
042023004 |  | Curva vertical 73X45mm, em alumínio injetado, cor branca, para duto duplo, 90º, ref. DT37440, fab. DUTOTEC ou similar | ud | 53.71
042023006 |  | Curva vertical externa 90º, 38x76mm, de aço galvanizado a fogo, ref. DP-604, fab. DISPAN ou similar | ud | 17.9
042023007 |  | Terminal de fechamento, de aço galvanizado a fogo, ref. DP-737, fab. DISPAN ou similar, dimensão 50x100mm | ud | 3.41
042023008 |  | Terminal de fechamento, de aço galvanizado a fogo, ref. DP-737, fab. DISPAN ou similar, dimensão 75x100mm | ud | 4.92
042023009 |  | Terminal de fechamento, de aço galvanizado a fogo, ref. DP-737, fab. DISPAN ou similar, dimensão 100x100mm | ud | 6.43
042023010 |  | Terminal de fechamento, de aço galvanizado a fogo, ref. DP-737, fab. DISPAN ou similar, dimensão 100x150mm | ud | 8.32
042023011 |  | Terminal de fechamento, de aço galvanizado a fogo, ref. DP-737, fab. DISPAN ou similar, dimensão 100x200mm | ud | 9.82
042023012 |  | Terminal de fechamento, de aço galvanizado a fogo, ref. DP-737, fab. DISPAN ou similar, dimensão 100x300mm | ud | 13.23
042023013 |  | Eletrocalha em aço galvanizado a fogo, chapa 18 MSG lisa, ref. DP700, com tampa normal, comprimento 3,0 m, fab. DISPAN ou similar, dimensões 50x150mm | ud | 278.02
042023014 |  | Eletrocalha em aço galvanizado a fogo, chapa 18 MSG lisa, ref. DP700, com tampa normal, comprimento 3,0 m, fab. DISPAN ou similar, dimensões 50x200mm | ud | 341.41
042023015 |  | Eletrocalha em aço galvanizado a fogo, chapa 18 MSG lisa, ref. DP700, com tampa normal, comprimento 3,0 m, fab. DISPAN ou similar, dimensões 50x300mm | ud | 473.93
042023016 |  | Eletrocalha em aço galvanizado a fogo, chapa 18 MSG lisa, ref. DP700, com tampa normal, comprimento 3,0 m, fab. DISPAN ou similar, dimensões 75x150mm | ud | 311.56
042023017 |  | Eletrocalha em aço galvanizado a fogo, chapa 18 MSG lisa, ref. DP700, com tampa normal, comprimento 3,0 m, fab. DISPAN ou similar, dimensões 75x200mm | ud | 374.95
042023018 |  | Eletrocalha em aço galvanizado a fogo, chapa 18 MSG lisa, ref. DP700, com tampa normal, comprimento 3,0 m, fab. DISPAN ou similar, dimensões 75x300mm | ud | 502.67
042023019 |  | Eletrocalha em aço galvanizado a fogo, chapa 16 MSG lisa, ref. DP700, com tampa normal, comprimento 3,0 m, fab. DISPAN ou similar, dimensões 100x400mm | ud | 648.05
042023020 |  | Eletrocalha em aço galvanizado a fogo, chapa 16 MSG lisa, ref. DP700, com tampa normal, comprimento 3,0 m, fab. DISPAN ou similar, dimensões 100x500mm | ud | 769.31
042023021 |  | Eletrocalha em aço galvanizado a fogo, chapa 18 MSG lisa, com virola, ref. DP701, com tampa normal, comprimento 3,0 m, fab. DISPAN ou similar, dimensões 50x100mm | ud | 224.89
042023022 |  | Eletrocalha em aço galvanizado a fogo, chapa 18 MSG lisa, com virola, ref. DP701, com tampa normal, comprimento 3,0 m, fab. DISPAN ou similar, dimensões 50x150mm (298656) | ud | 278.02
042023023 |  | Eletrocalha em aço galvanizado a fogo, chapa 18 MSG lisa, com virola, ref. DP701, com tampa normal, comprimento 3,0 m, fab. DISPAN ou similar, dimensões 50x200mm | ud | 341.41
042023024 |  | Eletrocalha em aço galvanizado a fogo, chapa 18 MSG lisa, com virola, ref. DP701, com tampa normal, comprimento 3,0 m, fab. DISPAN ou similar, dimensões 50x300mm | ud | 473.93
042023025 |  | Eletrocalha em aço galvanizado a fogo, chapa 18 MSG lisa, com virola, ref. DP701, com tampa normal, comprimento 3,0 m, fab. DISPAN ou similar, dimensões 75x100mm | ud | 259.44
042023026 |  | Eletrocalha em aço galvanizado a fogo, chapa 18 MSG lisa, com virola, ref. DP701, com tampa normal, comprimento 3,0 m, fab. DISPAN ou similar, dimensões 75x150mm | ud | 311.56
042023027 |  | Eletrocalha em aço galvanizado a fogo, chapa 18 MSG lisa, com virola, ref. DP701, com tampa normal, comprimento 3,0 m, fab. DISPAN ou similar, dimensões 75x200mm | ud | 374.95
042023028 |  | Eletrocalha em aço galvanizado a fogo, chapa 18 MSG lisa, com virola, ref. DP701, com tampa normal, comprimento 3,0 m, fab. DISPAN ou similar, dimensões 75x300mm | ud | 502.67
042023029 |  | Eletrocalha em aço galvanizado a fogo, chapa 18 MSG lisa, com virola, ref. DP701, com tampa normal, comprimento 3,0 m, fab. DISPAN ou similar, dimensões 100x100mm | ud | 293.99
042023030 |  | Eletrocalha em aço galvanizado a fogo, chapa 18 MSG lisa, com virola, ref. DP701, com tampa normal, comprimento 3,0 m, fab. DISPAN ou similar, dimensões 100x150mm | ud | 363.11
042023031 |  | Eletrocalha em aço galvanizado a fogo, chapa 18 MSG lisa, com virola, ref. DP701, com tampa normal, comprimento 3,0 m, fab. DISPAN ou similar, dimensões 100x200mm | ud | 430.13
042023032 |  | Eletrocalha em aço galvanizado a fogo, chapa 16 MSG lisa, com virola, ref. DP701, com tampa normal, comprimento 3,0 m, fab. DISPAN ou similar, dimensões 100x300mm | ud | 571.26
042023033 |  | Eletrocalha em aço galvanizado a fogo, chapa 16 MSG lisa, com virola, ref. DP701, com tampa normal, comprimento 3,0 m, fab. DISPAN ou similar, dimensões 100x400mm | ud | 648.05
042023034 |  | Eletrocalha em aço galvanizado a fogo, chapa 16 MSG lisa, com virola, ref. DP701, com tampa normal, comprimento 3,0 m, fab. DISPAN ou similar, dimensões 100x500mm | ud | 769.31
042023035 |  | Eletrocalha em aço galvanizado a fogo, chapa 18 MSG perfurada, ref. DP702, com tampa normal, comprimento 3,0 m, fab. DISPAN ou similar, dimensões 50x100mm (297291) | ud | 213.44
042023036 |  | Eletrocalha em aço galvanizado a fogo, chapa 18 MSG perfurada, ref. DP702, com tampa normal, comprimento 3,0 m, fab. DISPAN ou similar, dimensões 50x150mm | ud | 278.06
042023037 |  | Eletrocalha em aço galvanizado a fogo, chapa 18 MSG perfurada, ref. DP702, com tampa normal, comprimento 3,0 m, fab. DISPAN ou similar, dimensões 50x200mm | ud | 341.77
042023038 |  | Eletrocalha em aço galvanizado a fogo, chapa 18 MSG perfurada, ref. DP702, com tampa normal, comprimento 3,0 m, fab. DISPAN ou similar, dimensões 50x300mm (297240) | ud | 474.39
042023039 |  | Eletrocalha em aço galvanizado a fogo, chapa 18 MSG perfurada, ref. DP702, com tampa normal, comprimento 3,0 m, fab. DISPAN ou similar, dimensões 75x150mm | ud | 311.89
042023040 |  | Eletrocalha em aço galvanizado a fogo, chapa 18 MSG perfurada, ref. DP702, com tampa normal, comprimento 3,0 m, fab. DISPAN ou similar, dimensões 75x200mm | ud | 374.85
042023041 |  | Eletrocalha em aço galvanizado a fogo, chapa 18 MSG perfurada, ref. DP702, com tampa normal, comprimento 3,0 m, fab. DISPAN ou similar, dimensões 75x300mm | ud | 508.24
042023042 |  | Eletrocalha em aço galvanizado a fogo, chapa 16 MSG perfurada, ref. DP702, com tampa normal, comprimento 3,0 m, fab. DISPAN ou similar, dimensões 100x300mm | ud | 541.83
042023043 |  | Eletrocalha em aço galvanizado a fogo, chapa 16 MSG perfurada, ref. DP702, com tampa normal, comprimento 3,0 m, fab. DISPAN ou similar, dimensões 100x400mm | ud | 673.26
042023044 |  | Eletrocalha em aço galvanizado a fogo, chapa 16 MSG perfurada, ref. DP702, com tampa normal, comprimento 3,0 m, fab. DISPAN ou similar, dimensões 100x500mm | ud | 798.74
042023045 |  | Leito para cabos leve, em aço galvanizado a fogo, com 2 longarinas paralelas de 60x19mm, virolas na parte externa, 200 x 3000mm, travessas cravadas 10x30mm, espaçadas c/ 200mm, ref. DP800, fab. DISPAN ou similar | ud | 165.92
042023046 |  | Leito para cabos leve, em aço galvanizado a fogo, com 2 longarinas paralelas de 60x19mm, virolas na parte externa, 400 x 3.000mm, travessas cravadas 10x30mm, espaçadas c/ 200mm, ref. DP800, fab. DISPAN ou similar | ud | 218.53
042023047 |  | Leito para cabos semi pesado, em aço galvanizado a fogo, com 2 longarinas paralelas de 75x19, virolas na parte externa, 200 x 3000mm, travessas cravadas 19x38mm, espaçadas c/ 250mm, ref. DP802, fab. DISPAN ou similar | ud | 169.86
042023048 |  | Leito para cabos semi pesado, em aço galvanizado a fogo, com 2 longarinas paralelas de 75x19, virolas na parte externa, 400 x 3000mm, travessas cravadas 19x38mm, espaçadas c/ 250mm, ref. DP802, fab. DISPAN ou similar | ud | 211.95
042023049 |  | Leito para cabos semi pesado, em aço galvanizado a fogo, com 2 longarinas paralelas de 75x19, virolas na parte externa, 600 x 3000mm, travessas cravadas 19x38mm, espaçadas c/ 250mm, ref. DP802, fab. DISPAN ou similar | ud | 297.92
042023050 |  | Leito para cabos semi pesado, em aço galvanizado a fogo, com 2 longarinas paralelas de 75x19, virolas na parte externa, 700 x 3000mm, travessas cravadas 19x38mm, espaçadas c/ 250mm, ref. DP802, fab. DISPAN ou similar | ud | 318.97
042023051 |  | Leito para cabos semi pesado, em aço galvanizado a fogo, com 2 longarinas paralelas de 75x19, virolas na parte externa, 800 x 3000mm, travessas cravadas 19x38mm, espaçadas c/ 250mm, ref. DP802, fab. DISPAN ou similar | ud | 340.02
042023052 |  | Leito para cabos semi pesado, em aço galvanizado a fogo, com 2 longarinas paralelas de 100x19, c/virolas na parte externa, 200 x 3000mm, travessas cravadas 19x38mm, espaçadas c/ 250mm, ref. DP803, fab. DISPAN ou similar | ud | 201.21
042023053 |  | Leito para cabos semi pesado, em aço galvanizado a fogo, com 2 longarinas paralelas de 100x19, c/virolas na parte externa, 300 x 3000mm, travessas cravadas 19x38mm, espaçadas c/ 250mm, ref. DP803, fab. DISPAN ou similar | ud | 222.25
042023054 |  | Leito para cabos semi pesado, em aço galvanizado a fogo, com 2 longarinas paralelas de 100x19, c/virolas na parte externa, 400 x 3000mm, travessas cravadas 19x38mm, espaçadas c/ 250mm, ref. DP803, fab. DISPAN ou similar | ud | 243.3
042023055 |  | Leito para cabos semi pesado, em aço galvanizado a fogo, com 2 longarinas paralelas de 100x19, c/virolas na parte externa, 500 x 3000mm, travessas cravadas 19x38mm, espaçadas c/ 250mm, ref. DP803, fab. DISPAN ou similar | ud | 264.34
042023056 |  | Leito para cabos semi pesado, em aço galvanizado a fogo, com 2 longarinas paralelas de 100x19, c/virolas na parte externa, 600 x 3000mm, travessas cravadas 19x38mm, espaçadas c/ 250mm, ref. DP803, fab. DISPAN ou similar | ud | 341.8
042023057 |  | Leito para cabos semi pesado, em aço galvanizado a fogo, com 2 longarinas paralelas de 100x19, c/virolas na parte externa, 700 x 3000mm, travessas cravadas 19x38mm, espaçadas c/ 250mm, ref. DP803, fab. DISPAN ou similar | ud | 362.84
042023058 |  | Leito para cabos semi pesado, em aço galvanizado a fogo, com 2 longarinas paralelas de 100x19, c/virolas na parte externa, 800 x 3000mm, travessas cravadas 19x38mm, espaçadas c/ 250mm, ref. DP803, fab. DISPAN ou similar | ud | 383.89
042023059 |  | Leito para cabos pesado, em aço galvanizado a fogo, com 2 longarinas paralelas de 100x19, c/virolas na parte externa, 500 x 3000mm, travessas cravadas 38x38mm, espaçadas c/ 500mm, ref. DP804, fab. DISPAN ou similar | ud | 310.75
042023060 |  | Leito para cabos pesado, em aço galvanizado a fogo, com 2 longarinas paralelas de 100x19, c/virolas na parte externa, 600 x 3000mm, travessas cravadas 38x38mm, espaçadas c/ 500mm, ref. DP804, fab. DISPAN ou similar | ud | 397.48
042023061 |  | Leito para cabos pesado, em aço galvanizado a fogo, com 2 longarinas paralelas de 100x19, c/virolas na parte externa, 700 x 3000mm, travessas cravadas 38x38mm, espaçadas c/ 500mm, ref. DP804, fab. DISPAN ou similar | ud | 321.67
042023062 |  | Leito para cabos pesado, em aço galvanizado a fogo, com 2 longarinas paralelas de 100x19, c/virolas na parte externa, 800 x 3000mm, travessas cravadas 38x38mm, espaçadas c/ 500mm, ref. DP804, fab. DISPAN ou similar | ud | 458.14
042023063 |  | Acoplamento para painel, de aço galvanizado a fogo, ref. DP-734, fab. DISPAN ou similar, dimensões 50x150mm | ud | 9.5
042023064 |  | Acoplamento para painel, de aço galvanizado a fogo, ref. DP-734, fab. DISPAN ou similar, dimensões 50x200mm | ud | 12.45
042023065 |  | Acoplamento para painel, de aço galvanizado a fogo, ref. DP-734, fab. DISPAN ou similar, dimensões 50x300mm | ud | 16.39
042023066 |  | Acoplamento para painel, de aço galvanizado a fogo, ref. DP-734, fab. DISPAN ou similar, dimensões 100x400mm | ud | 22.61
042023067 |  | Acoplamento para painel, de aço galvanizado a fogo, ref. DP-734, fab. DISPAN ou similar, dimensões 100x500mm | ud | 26.54
042023068 |  | Curva horizontal 90º lisa, de aço galvanizado a fogo, ref. DP-710, com tampa, fab. DISPAN ou similar, dimensões 50x150mm (298658) | ud | 63.46
042023069 |  | Curva horizontal 90º lisa, de aço galvanizado a fogo, ref. DP-710, com tampa, fab. DISPAN ou similar, dimensões 50x200mm | ud | 82.55
042023070 |  | Curva horizontal 90º lisa, de aço galvanizado a fogo, ref. DP-710, com tampa, fab. DISPAN ou similar, dimensões 50x300mm (297178) | ud | 129.93
042023071 |  | Curva horizontal 90º lisa, de aço galvanizado a fogo, ref. DP-710, com tampa, fab. DISPAN ou similar, dimensões 75x150mm | ud | 66.44
042023072 |  | Curva horizontal 90º lisa, de aço galvanizado a fogo, ref. DP-710, com tampa, fab. DISPAN ou similar, dimensões 75x200mm | ud | 89.99
042023073 |  | Curva horizontal 90º lisa, de aço galvanizado a fogo, ref. DP-710, com tampa, fab. DISPAN ou similar, dimensões 75x300mm | ud | 147.8
042023074 |  | Curva vertical externa 90º lisa, de aço galvanizado a fogo, ref. DP-712, com tampa, fab. DISPAN ou similar, dimensões 50x150mm | ud | 46.94
042023075 |  | Curva vertical externa 90º lisa, de aço galvanizado a fogo, ref. DP-712, com tampa, fab. DISPAN ou similar, dimensões 50x200mm | ud | 54.37
042023076 |  | Curva vertical externa 90º lisa, de aço galvanizado a fogo, ref. DP-712, com tampa, fab. DISPAN ou similar, dimensões 50x300mm | ud | 70.48
042023077 |  | Curva vertical externa 90º lisa, de aço galvanizado a fogo, ref. DP-712, com tampa, fab. DISPAN ou similar, dimensões 75x150mm | ud | 52.29
042023078 |  | Curva vertical externa 90º lisa, de aço galvanizado a fogo, ref. DP-712, com tampa, fab. DISPAN ou similar, dimensões 75x200mm | ud | 60.61
042023079 |  | Curva vertical externa 90º lisa, de aço galvanizado a fogo, ref. DP-712, com tampa, fab. DISPAN ou similar, dimensões 75x300mm | ud | 81.25
042023080 |  | Curva vertical externa 90º lisa, de aço galvanizado a fogo, ref. DP-712, com tampa, fab. DISPAN ou similar, dimensões 100x400mm | ud | 108.65
042023081 |  | Curva vertical externa 90º lisa, de aço galvanizado a fogo, ref. DP-712, com tampa, fab. DISPAN ou similar, dimensões 100x500mm | ud | 124.85
042023082 |  | Curva vertical interna 90º lisa, de aço galvanizado a fogo, ref. DP-714, com tampa, fab. DISPAN ou similar, dimensões 50x150mm | ud | 34.15
042023083 |  | Curva vertical interna 90º lisa, de aço galvanizado a fogo, ref. DP-714, com tampa, fab. DISPAN ou similar, dimensões 50x200mm | ud | 41.22
042023084 |  | Curva vertical interna 90º lisa, de aço galvanizado a fogo, ref. DP-714, com tampa, fab. DISPAN ou similar, dimensões 50x300mm | ud | 57.49
042023085 |  | Curva vertical interna 90º lisa, de aço galvanizado a fogo, ref. DP-714, com tampa, fab. DISPAN ou similar, dimensões 75x150mm | ud | 41.29
042023086 |  | Curva vertical interna 90º lisa, de aço galvanizado a fogo, ref. DP-714, com tampa, fab. DISPAN ou similar, dimensões 75x200mm | ud | 49.87
042023087 |  | Curva vertical interna 90º lisa, de aço galvanizado a fogo, ref. DP-714, com tampa, fab. DISPAN ou similar, dimensões 75x300mm | ud | 66.42
042023088 |  | Curva vertical interna 90º lisa, de aço galvanizado a fogo, ref. DP-714, com tampa, fab. DISPAN ou similar, dimensões 100x400mm | ud | 95.77
042023089 |  | Curva vertical interna 90º lisa, de aço galvanizado a fogo, ref. DP-714, com tampa, fab. DISPAN ou similar, dimensões 100x500mm | ud | 111.99
042023090 |  | Divisor de eletrocalha lisa aba = 75mm, comp. = 3000mm, galvanizada a fogo, ref. DP709, fab. DISPAN ou similar | ud | 50.49
042023091 |  | Divisor de eletrocalha lisa aba = 100mm, comp. = 3000mm, galvanizada a fogo, ref. DP709, fab. DISPAN ou similar | ud | 65.46
042023092 |  | Emenda interna "I" 38x38mm, de aço galvanizado a fogo, ref. DP-519, fab. DISPAN ou similar (290395) | ud | 4.86
042023093 |  | Emenda interna "L" 38x38mm, de aço galvanizado a fogo, ref. DP-520, fab. DISPAN ou similar (291751) | ud | 9.7
042023094 |  | Emenda interna "T" 38x76mm, de aço galvanizado a fogo, ref. DP-559, fab. DISPAN ou similar | ud | 11.72
042023095 |  | Emenda interna "T" 38x38mm, de aço galvanizado a fogo, ref. DP-521, fab. DISPAN ou similar (291750) | ud | 12.93
042023096 |  | Emenda interna "X" 38x76mm, de aço galvanizado a fogo, ref. DP-560, fab. DISPAN ou similar | ud | 13.33
042023097 |  | Emenda interna "X" 38x38mm, de aço galvanizado a fogo, ref. DP-522, fab. DISPAN ou similar (295864) | ud | 11.32
042023098 |  | Junção angular 90°, em aço galvanizado a fogo, para leito aba 100mm, (90x25x80mm), ref. DP-852, fab. DISPAN ou similar | ud | 4.96
042023099 |  | Junção angular 90°, em aço galvanizado a fogo, para leito aba 75mm (65x25x80mm), ref. DP-852, fab. DISPAN ou similar | ud | 4.96
042.024 |  | ELETRODUTOS DE AÇO GALVANIZADO, INOX E CONEXÕES
042024001 |  | Eletroduto de aço galvanizado à fogo, pesado, barras de 3m, NBR-5598, fab. ELECON ou similar, bitola 3/4" | ud | 71.06
042024002 |  | Eletroduto de aço galvanizado à fogo, pesado, barras de 3m, NBR-5598, fab. ELECON ou similar, bitola 1" | ud | 99.34
042024003 |  | Eletroduto de aço galvanizado à fogo, pesado, barras de 3m, NBR-5598, fab. ELECON ou similar, bitola 1.1/4" | ud | 160.37
042024004 |  | Eletroduto de aço galvanizado à fogo, pesado, barras de 3m, NBR-5598, fab. ELECON ou similar, bitola 1.1/2" | ud | 164.19
042024005 |  | Eletroduto de aço galvanizado à fogo, pesado, barras de 3m, NBR-5598, fab. ELECON ou similar, bitola 2" | ud | 226.04
042024006 |  | Eletroduto de aço galvanizado à fogo, pesado, barras de 3m, NBR-5598, fab. ELECON ou similar, bitola 2.1/2" | ud | 334.22
042024007 |  | Eletroduto de aço galvanizado à fogo, pesado, barras de 3m, NBR-5598, fab. ELECON ou similar, bitola 3" | ud | 412.77
042024008 |  | Eletroduto de aço galvanizado à fogo, pesado, barras de 3m, NBR-5598, fab. ELECON ou similar, bitola 4" | ud | 554.13
042024009 |  | Eletroduto de aço galvanizado à fogo, pesado, barras de 3m, NBR-5624, fab. ELECON ou similar, bitola 3/4" | ud | 81.6
042024010 |  | Eletroduto de aço galvanizado à fogo, pesado, barras de 3m, NBR-5624, fab. ELECON ou similar, bitola 1" | ud | 86.46
042024011 |  | Eletroduto de aço galvanizado à fogo, pesado, barras de 3m, NBR-5624, fab. ELECON ou similar, bitola 1.1/4" | ud | 132.04
042024012 |  | Eletroduto de aço galvanizado à fogo, pesado, barras de 3m, NBR-5624, fab. ELECON ou similar, bitola 1.1/2" | ud | 149.62
042024013 |  | Eletroduto de aço galvanizado à fogo, pesado, barras de 3m, NBR-5624, fab. ELECON ou similar, bitola 2" | ud | 167.99
042024014 |  | Eletroduto de aço galvanizado à fogo, pesado, barras de 3m, NBR-5624, fab. ELECON ou similar, bitola 2.1/2" | ud | 269.04
042024015 |  | Eletroduto de aço galvanizado à fogo, pesado, barras de 3m, NBR-5624, fab. ELECON ou similar, bitola 3" | ud | 339.96
042024016 |  | Eletroduto de aço galvanizado à fogo, pesado, barras de 3m, NBR-5624, fab. ELECON ou similar, bitola 4" | ud | 430.32
042024017 |  | Eletroduto de aço inox, Schedule-40, barra de 3m, com rosca nas extremidades (BSP), com luva, fab. ELECON ou similar, bitola 1/2" | ud | 402.81
042024018 |  | Eletroduto de aço inox, Schedule-40, barra de 3m, com rosca nas extremidades (BSP), com luva, fab. ELECON ou similar, bitola 3/4" | ud | 527.3
042024019 |  | Eletroduto de aço inox, Schedule-40, barra de 3m, com rosca nas extremidades (BSP), com luva, fab. ELECON ou similar, bitola 1" | ud | 668.78
042024020 |  | Eletroduto de aço inox, Schedule-40, barra de 3m, com rosca nas extremidades (BSP), com luva, fab. ELECON ou similar, bitola 1.1/4" | ud | 682.33
042024021 |  | Eletroduto de aço inox, Schedule-40, barra de 3m, com rosca nas extremidades (BSP), com luva, fab. ELECON ou similar, bitola 1.1/2" | ud | 1074.7
042024022 |  | Eletroduto de aço inox, Schedule-40, barra de 3m, com rosca nas extremidades (BSP), com luva, fab. ELECON ou similar, bitola 2" | ud | 1441.75
042024023 |  | Eletroduto de aço inox, Schedule-40, barra de 3m, com rosca nas extremidades (BSP), com luva, fab. ELECON ou similar, bitola 2.1/2" | ud | 1782.39
042024024 |  | Eletroduto de aço inox, Schedule-40, barra de 3m, com rosca nas extremidades (BSP), com luva, fab. ELECON ou similar, bitola 3" | ud | 2987.67
042024025 |  | Eletroduto de aço inox, Schedule-40, barra de 3m, com rosca nas extremidades (BSP), com luva, fab. ELECON ou similar, bitola 4" | ud | 4239.96
042024026 |  | Curva de aço galvanizado à fogo, 90º, pesado, NBR-5624, fab. ELECON ou similar, bitola 3/4" (293472) | ud | 7.28
042024027 |  | Curva de aço galvanizado à fogo, 90º, pesado, NBR-5624, fab. ELECON ou similar, bitola 1" | ud | 7.28
042024028 |  | Curva de aço galvanizado à fogo, 90º, pesado, NBR-5624, fab. ELECON ou similar, bitola 1.1/4" | ud | 16.58
042024029 |  | Curva de aço galvanizado à fogo, 90º, pesado, NBR-5624, fab. ELECON ou similar, bitola 1.1/2" | ud | 20.23
042024030 |  | Curva de aço galvanizado à fogo, 90º, pesado, NBR-5624, fab. ELECON ou similar, bitola 2" | ud | 29.7
042024031 |  | Curva de aço galvanizado à fogo, 90º, pesado, NBR-5624, fab. ELECON ou similar, bitola 2.1/2" | ud | 75.2
042024032 |  | Curva de aço galvanizado à fogo, 90º, pesado, NBR-5624, fab. ELECON ou similar, bitola 3" | ud | 98.73
042024033 |  | Curva de aço galvanizado à fogo, 90º, pesado, NBR-5624, fab. ELECON ou similar, bitolla 4" | ud | 154.36
042024034 |  | Curva de aço galvanizado à fogo, 135º, pesado, NBR-5624, fab. ELECON ou similar , bitola 3/4" | ud | 6.77
042024035 |  | Curva de aço galvanizado à fogo, 135º, pesado, NBR-5624, fab. ELECON ou similar , bitola 1" | ud | 10.77
042024036 |  | Curva de aço galvanizado à fogo, 135º, pesado, NBR-5624, fab. ELECON ou similar , bitola 1.1/4" | ud | 33.32
042024037 |  | Curva de aço galvanizado à fogo, 135º, pesado, NBR-5624, fab. ELECON ou similar , bitola 1.1/2" | ud | 33.32
042024038 |  | Curva de aço galvanizado à fogo, 135º, pesado, NBR-5624, fab. ELECON ou similar , bitola 2" | ud | 50.68
042024039 |  | Curva de aço galvanizado à fogo, 135º, pesado, NBR-5624, fab. ELECON ou similar , bitola 2.1/2" | ud | 50.68
042024040 |  | Curva de aço galvanizado à fogo, 135º, pesado, NBR-5624, fab. ELECON ou similar , bitola 3" | ud | 120.74
042024041 |  | Curva de aço galvanizado à fogo, 135º, pesado, NBR-5624, fab. ELECON ou similar , bitola 4" | ud | 166.86
042024042 |  | Luva de aço galvanizado à fogo, pesado, NBR-5598, fab. ELECON ou similar, bitola 3/4" | ud | 8.59
042024043 |  | Luva de aço galvanizado à fogo, pesado, NBR-5598, fab. ELECON ou similar, bitola 1" | ud | 13.97
042024044 |  | Luva de aço galvanizado à fogo, pesado, NBR-5598, fab. ELECON ou similar, bitola 1.1/4" | ud | 19.53
042024045 |  | Luva de aço galvanizado à fogo, pesado, NBR-5598, fab. ELECON ou similar, bitola 1.1/2" | ud | 23.91
042024046 |  | Luva de aço galvanizado à fogo, pesado, NBR-5598, fab. ELECON ou similar, bitola 2" | ud | 36.61
042024047 |  | Luva de aço galvanizado à fogo, pesado, NBR-5598, fab. ELECON ou similar, bitola 2.1/2" | ud | 66.79
042024048 |  | Luva de aço galvanizado à fogo, pesado, NBR-5598, fab. ELECON ou similar, bitola 3" | ud | 100.76
042024049 |  | Luva de aço galvanizado à fogo, pesado, NBR-5598, fab. ELECON ou similar, bitola 4" | ud | 158.9
042024050 |  | Luva de aço galvanizado à fogo, pesado, NBR-5624, fab. ELECON ou similar, bitola 3/4" | ud | 2.02
042024051 |  | Luva de aço galvanizado à fogo, pesado, NBR-5624, fab. ELECON ou similar, bitola 1" | ud | 2.35
042024052 |  | Luva de aço galvanizado à fogo, pesado, NBR-5624, fab. ELECON ou similar, bitola 1.1/4" | ud | 4.16
042024053 |  | Luva de aço galvanizado à fogo, pesado, NBR-5624, fab. ELECON ou similar, bitola 1.1/2" | ud | 6.03
042024054 |  | Luva de aço galvanizado à fogo, pesado, NBR-5624, fab. ELECON ou similar, bitola 2" | ud | 8.41
042024055 |  | Luva de aço galvanizado à fogo, pesado, NBR-5624, fab. ELECON ou similar, bitola 2.1/2" | ud | 12.27
042024056 |  | Luva de aço galvanizado à fogo, pesado, NBR-5624, fab. ELECON ou similar, bitola 3" | ud | 18.68
042024057 |  | Luva de aço galvanizado à fogo, pesado, NBR-5624, fab. ELECON ou similar, bitola 4" | ud | 29.48
042024058 |  | Luva de aço inox, 304/L, fab. ELECON ou similar, bitola 3/4" | ud | 17.76
042024059 |  | Luva de aço inox, 304/L, fab. ELECON ou similar, bitola 1" | ud | 36.36
042024060 |  | Luva de aço inox, 304/L, fab. ELECON ou similar, bitola 1.1/4" | ud | 46.49
042024061 |  | Luva de aço inox, 304/L, fab. ELECON ou similar, bitola 1.1/2" | ud | 46.49
042024062 |  | Luva de aço inox, 304/L, fab. ELECON ou similar, bitola 2" | ud | 73.26
042024063 |  | Luva de aço inox, 304/L, fab. ELECON ou similar, bitola 2.1/2" | ud | 147.2
042024064 |  | Luva de aço inox, 304/L, fab. ELECON ou similar, bitola 3" | ud | 169.91
042024065 |  | Luva de aço inox, 304/L, fab. ELECON ou similar, bitola 4" | ud | 199.28
042024066 |  | Eletroduto de aço galvanizado à fogo, pesado, barras de 3m, NBR-5598, fab. ELECON ou similar, bitola 150mm (6") | ud | 744.08
042024067 |  | Curva de aço galvanizado à fogo, 90º, pesado, NBR-5598, fab. ELECON ou similar, bitola 150mm (6") | ud | 973.85
042024068 |  | Luva de aço galvanizado à fogo, pesado, NBR-5598, fab. ELECON ou similar, bitola 150mm (6") | ud | 88.74
042.025 |  | ELETRODUTOS DE ALUMINIO E CONEXÕES
042025001 |  | Eletroduto de alumínio, pesado, com luva, barra de 3m, fab. ELECON ou similar, bitola 3/4" (292581) | ud | 97.06
042025002 |  | Eletroduto de alumínio, pesado, com luva, barra de 3m, fab. ELECON ou similar, bitola 1" (289991) | ud | 112.99
042025003 |  | Eletroduto de alumínio, pesado, com luva, barra de 3m, fab. ELECON ou similar, bitola 1.1/4" | ud | 193.25
042025004 |  | Eletroduto de alumínio, pesado, com luva, barra de 3m, fab. ELECON ou similar, bitola 1.1/2" | ud | 231.14
042025005 |  | Eletroduto de alumínio, pesado, com luva, barra de 3m, fab. ELECON ou similar, bitola 2" (292577) | ud | 308.87
042025006 |  | Eletroduto de alumínio, pesado, com luva, barra de 3m, fab. ELECON ou similar, bitola 2.1/2" | ud | 462.38
042025007 |  | Eletroduto de alumínio, pesado, com luva, barra de 3m, fab. ELECON ou similar, bitola 3" (289992) | ud | 640.19
042025008 |  | Eletroduto de alumínio, pesado, com luva, barra de 3m, fab. ELECON ou similar, bitola 4" (299338) | ud | 777.18
042025009 |  | Curva em alumínio, pesado, 90º, fab. ELECON ou similar, bitola 3/4" | ud | 19.81
042025010 |  | Curva em alumínio, pesado, 90º, fab. ELECON ou similar, bitola 1" | ud | 24.87
042025011 |  | Curva em alumínio, pesado, 90º, fab. ELECON ou similar, bitola 1.1/4" | ud | 51.44
042025012 |  | Curva em alumínio, pesado, 90º, fab. ELECON ou similar, bitola 1.1/2" | ud | 62.97
042025013 |  | Curva em alumínio, pesado, 90º, fab. ELECON ou similar, bitola 2" | ud | 108.67
042025014 |  | Curva em alumínio, pesado, 90º, fab. ELECON ou similar, bitola 2.1/2" | ud | 171.77
042025015 |  | Curva em alumínio, pesado, 90º, fab. ELECON ou similar, bitola 3" | ud | 206.57
042025016 |  | Curva em alumínio, pesado, 90º, fab. ELECON ou similar, bitola 4" | ud | 407.58
042025017 |  | Curva em alumínio, pesado, 135º, fab. ELECON ou similar, bitola 3/4" | ud | 15.32
042025018 |  | Curva em alumínio, pesado, 135º, fab. ELECON ou similar, bitola 1" | ud | 27.43
042025019 |  | Curva em alumínio, pesado, 135º, fab. ELECON ou similar, bitola 1.1/4" | ud | 48.89
042025020 |  | Curva em alumínio, pesado, 135º, fab. ELECON ou similar, bitola 1.1/2" | ud | 78.62
042025021 |  | Curva em alumínio, pesado, 135º, fab. ELECON ou similar, bitola 2" | ud | 113.92
042025022 |  | Curva em alumínio, pesado, 135º, fab. ELECON ou similar, bitola 2.1/2" | ud | 228.4
042025023 |  | Curva em alumínio, pesado, 135º, fab. ELECON ou similar, bitola 3" | ud | 284.92
042025024 |  | Curva em alumínio, pesado, 135º, fab. ELECON ou similar, bitola 4" | ud | 615.33
042025026 |  | Luva de alumínio, pesado, fab. ELECON ou similar, bitola 3/4" | ud | 5.44
042025027 |  | Luva de alumínio, pesado, fab. ELECON ou similar, bitola 1" | ud | 8.26
042025028 |  | Luva de alumínio, pesado, fab. ELECON ou similar, bitola 1.1/4" | ud | 12.73
042025029 |  | Luva de alumínio, pesado, fab. ELECON ou similar, bitola 1.1/2" | ud | 16.17
042025030 |  | Luva de alumínio, pesado, fab. ELECON ou similar, bitola 2" | ud | 27.1
042025031 |  | Luva de alumínio, pesado, fab. ELECON ou similar, bitola 2.1/2" | ud | 39.22
042025032 |  | Luva de alumínio, pesado, fab. ELECON ou similar, bitola 3" | ud | 53.75
042025033 |  | Luva de alumínio, pesado, fab. ELECON ou similar, bitola 4" | ud | 95.34
042025034 |  | Unidut cônico, instalação ao tempo, em liga de alumínio, tipo de instalação (D-S-PA), ref. UCT, fab. DAISA ou similar, bitola 3/4" | ud | 12.66
042025035 |  | Unidut cônico, instalação ao tempo, em liga de alumínio, tipo de instalação (D-S-PA), ref. UCT, fab. DAISA ou similar, nas bitola 1" | ud | 13.36
042025036 |  | Unidut cônico, instalação ao tempo, em liga de alumínio, tipo de instalação (D-S-PA), ref. UCT, fab. DAISA ou similar, bitola 1.1/4" | ud | 20.58
042025037 |  | Unidut cônico, instalação ao tempo, em liga de alumínio, tipo de instalação (D-S-PA), ref. UCT, fab. DAISA ou similar, bitola 1.1/2" | ud | 26.52
042025038 |  | Unidut cônico, instalação ao tempo, em liga de alumínio, tipo de instalação (D-S-PA), ref. UCT, fab. DAISA ou similar, bitola 2" (295607) | ud | 28.67
042025039 |  | Unidut cônico, instalação ao tempo, em liga de alumínio, tipo de instalação (D-S-PA), ref. UCT, fab. DAISA ou similar, bitola 2.1/2" | ud | 81.6
042025040 |  | Unidut cônico, instalação ao tempo, em liga de alumínio, tipo de instalação (D-S-PA), ref. UCT, fab. DAISA ou similar, bitola 3" | ud | 105.36
042025041 |  | Unidut cônico, instalação ao tempo, em liga de alumínio, tipo de instalação (D-S-PA), ref. UCT, fab. DAISA ou similar, bitola 4" | ud | 192.73
042025042 |  | Curva em alumínio, pesado, 180º, fab. ELECON ou similar, bitola 1.1/2" | ud | 137.83
042025043 |  | Curva em alumínio, pesado, 180º, fab. ELECOM ou similar, bitola 2" | ud | 198.92
042.026 |  | ELETRODUTOS DE PVC, KANAFLEX E CONEXÕES
042026001 |  | Anel para fixação de eletroduto tipo Kanalex na caixa de alumínio, fab. KANAFLEX ou similar, bitola 40mm (1.1/2") | ud | 14.45
042026002 |  | Anel para vedação, fab. KANAFLEX ou similar, bitola 40mm (1.1/2") | ud | 4.56
042026003 |  | Conector (terminal) para sealtubo, tipo macho giratório em aço galvanizado, ref TMG, fab. TECNO-FLEX ou similar, bitola 1/2" (294555) | ud | 12.61
042026004 |  | Conector (terminal) para sealtubo, tipo macho giratório em aço galvanizado, ref TMG, fab. TECNO-FLEX ou similar, bitola 3/4" | ud | 13.71
042026005 |  | Conector (terminal) para sealtubo, tipo macho giratório em aço galvanizado, ref TMG, fab. TECNO-FLEX ou similar, bitola 1" (294778) | ud | 16.47
042026006 |  | Conector (terminal) para sealtubo, tipo macho giratório em aço galvanizado, ref TMG, fab. TECNO-FLEX ou similar, bitola 1.1/4" | ud | 46.02
042026007 |  | Conector (terminal) para sealtubo, tipo macho giratório em aço galvanizado, ref TMG, fab. TECNO-FLEX ou similar, bitola 1.1/2" | ud | 46.02
042026008 |  | Conector (terminal) para sealtubo, tipo macho giratório em aço galvanizado, ref TMG, fab. TECNO-FLEX ou similar, bitola 2" (296843) | ud | 64.31
042026009 |  | Conector (terminal) para sealtubo, tipo macho giratório em aço galvanizado, ref TMG, fab. TECNO-FLEX ou similar, bitola 2.1/2" | ud | 151.07
042026010 |  | Conector (terminal) para sealtubo, tipo macho giratório em aço galvanizado, ref TMG, fab. TECNO-FLEX ou similar, bitola 3" (298877) | ud | 182.16
042026011 |  | Conector (terminal) para sealtubo, tipo macho giratório em aço galvanizado, ref TMG, fab. TECNO-FLEX ou similar, bitola 4" | ud | 335.27
042026012 |  | Conector (terminal) para sealtubo, tipo macho fixo em aço galvanizado, ref. TMF fab. TECNO-FLEX ou similar, na bitola 1/2" | ud | 12.61
042026013 |  | Conector (terminal) para sealtubo, tipo macho fixo em aço galvanizado, ref. TMF fab. TECNO-FLEX ou similar, na bitola 3/4" | ud | 13.71
042026014 |  | Conector (terminal) para sealtubo, tipo macho fixo em aço galvanizado, ref. TMF fab. TECNO-FLEX ou similar, na bitola 1" | ud | 20.1
042026015 |  | Conector (terminal) para sealtubo, tipo macho fixo em aço galvanizado, ref. TMF fab. TECNO-FLEX ou similar, na bitola 1.1/4" | ud | 46.02
042026016 |  | Conector (terminal) para sealtubo, tipo macho fixo em aço galvanizado, ref. TMF fab. TECNO-FLEX ou similar, na bitola 1.1/2" | ud | 51.63
042026017 |  | Conector (terminal) para sealtubo, tipo macho fixo em aço galvanizado, ref. TMF fab. TECNO-FLEX ou similar, na bitola 2" | ud | 77.95
042026018 |  | Conector (terminal) para sealtubo, tipo macho fixo em aço galvanizado, ref. TMF fab. TECNO-FLEX ou similar, na bitola 2.1/2" | ud | 151.07
042026019 |  | Conector (terminal) para sealtubo, tipo macho fixo em aço galvanizado, ref. TMF fab. TECNO-FLEX ou similar, na bitola 3" | ud | 182.16
042026020 |  | Conector (terminal) para sealtubo, tipo macho fixo em aço galvanizado, ref. TMF fab. TECNO-FLEX ou similar, na bitola 4" | ud | 335.27
042026021 |  | Curva de PVC, roscável, anti-chama, 90º, cor cinza, fab. TIGRE ou similar, bitola 3/4" (288591) | ud | 6.77
042026022 |  | Curva de PVC, roscável, anti-chama, 90º, cor cinza, fab. TIGRE ou similar, bitola 1" (79014) | ud | 8.4
042026023 |  | Curva de PVC, roscável, anti-chama, 90º, fab. TIGRE ou similar, bitola 3/4" (51160) | ud | 4.97
042026024 |  | Curva de PVC, roscável, anti-chama, 90º, fab. TIGRE ou similar, bitola 1" (296722) | ud | 7.52
042026025 |  | Curva de PVC, roscável, anti-chama, 90º, fab. TIGRE ou similar, bitola 1.1/4" (291957) | ud | 8.49
042026026 |  | Curva de PVC, roscável, anti-chama, 90º, fab. TIGRE ou similar, bitola 1.1/2" (51187) | ud | 10.28
042026027 |  | Curva de PVC, roscável, anti-chama, 90º, fab. TIGRE ou similar, bitola 2" (272388) | ud | 16.7
042026028 |  | Curva de PVC, roscável, anti-chama, 90º, fab. TIGRE ou similar, bitola 2.1/2" | ud | 42.6
042026029 |  | Curva de PVC, roscável, anti-chama, 90º, fab. TIGRE ou similar, bitola 3" (64580) | ud | 42.66
042026030 |  | Curva de PVC, roscável, anti-chama, 90º, fab. TIGRE ou similar, bitola 4" (123706) | ud | 85.71
042026031 |  | Curva de PVC, roscável, anti-chama, 135º, fab. TIGRE ou similar, bitola 3/4" (287210) | ud | 4.57
042026032 |  | Curva de PVC, roscável, anti-chama, 135º, fab. TIGRE ou similar, bitola 1" | ud | 5.89
042026033 |  | Curva de PVC, roscável, anti-chama, 135º, fab. TIGRE ou similar, bitola 1.1/4" | ud | 5.89
042026034 |  | Curva de PVC, roscável, anti-chama, 135º, fab. TIGRE ou similar, bitola 1.1/2" (291493) | ud | 5.89
042026037 |  | Eletroduto corrugado flexível, em PVC amarelo, tipo Tigreflex, bitola 3/4" (288913) | m | 3.47
042026038 |  | Eletroduto corrugado flexível, em PVC amarelo, tipo Tigreflex, bitola 1" (286751) | m | 5.94
042026039 |  | Eletroduto de PVC rígido, roscável, anti-chama, NBR-15465, em barras de 3m, fab. TIGRE ou similar, bitola 3/4" (50180) | ud | 19.8
042026040 |  | Eletroduto de PVC rígido, roscável, anti-chama, NBR-15465, em barras de 3m, fab. TIGRE ou similar, bitola 1" (50199) | ud | 30.93
042026041 |  | Eletroduto de PVC rígido, roscável, anti-chama, NBR-15465, em barras de 3m, fab. TIGRE ou similar, bitola 1.1/4" (88293) | ud | 41.19
042026042 |  | Eletroduto de PVC rígido, roscável, anti-chama, NBR-15465, em barras de 3m, fab. TIGRE ou similar, bitola 1.1/2" (229601) | ud | 45.27
042026043 |  | Eletroduto de PVC rígido, roscável, anti-chama, NBR-15465, em barras de 3m, fab. TIGRE ou similar, bitola 2" (99481) | ud | 73.98
042026044 |  | Eletroduto de PVC rígido, roscável, anti-chama, NBR-15465, em barras de 3m, fab. TIGRE ou similar, bitola 2.1/2" (291506) | ud | 107.94
042026045 |  | Eletroduto de PVC rígido, roscável, anti-chama, NBR-15465, em barras de 3m, fab. TIGRE ou similar, bitola 3" (281942) | ud | 135.36
042026046 |  | Eletroduto de PVC rígido, roscável, anti-chama, NBR-15465, em barras de 3m, fab. TIGRE ou similar, bitola 4" (93203) | ud | 213.3
042026047 |  | Eletroduto de PVC rígido, roscável, anti-chama, NBR-15465, em barras de 3m, cor cinza, fab. TIGRE ou similar, bitola 1/2" | ud | 15.22
042026048 |  | Eletroduto de PVC rígido, roscável, anti-chama, NBR-15465, em barras de 3m, cor cinza, fab. TIGRE ou similar, bitola 3/4" (288590) | ud | 19.4
042026049 |  | Eletroduto de PVC rígido, roscável, anti-chama, NBR-15465, em barras de 3m, cor cinza, fab. TIGRE ou similar, bitola 1" (295854) | ud | 28.17
042026050 |  | Eletroduto Kanalex KL, fabricado em PEAD, corrugado, flexível, tipo KL , fab. Kanaflex ou similar, bitola 30mm | m | 5.21
042026051 |  | Eletroduto Kanalex KL, fabricado em PEAD, corrugado, flexível, tipo KL , fab. Kanaflex ou similar, bitola 40mm | m | 5.97
042026052 |  | Eletroduto Kanalex KL, fabricado em PEAD, corrugado, flexível, tipo KL , fab. Kanaflex ou similar, bitola 50mm | m | 8.58
042026053 |  | Eletroduto Kanalex KL, fabricado em PEAD, corrugado, flexível, tipo KL , fab. Kanaflex ou similar, bitola 75mm | m | 12.02
042026054 |  | Eletroduto Kanalex KL, fabricado em PEAD, corrugado, flexível, tipo KL , fab. Kanaflex ou similar, bitola 100mm | m | 16.75
042026055 |  | Eletroduto Kanalex KL, fabricado em PEAD, corrugado, flexível, tipo KL , fab. Kanaflex ou similar, bitola 150mm | m | 26.8
042026056 |  | Luva de PVC, roscável, anti-chama, NBR-15465 fab. TIGRE ou similar, bitola 3/4" (49760) | ud | 2.15
042026057 |  | Luva de PVC, roscável, anti-chama, NBR-15465 fab. TIGRE ou similar, bitola 1" (58688) | ud | 3.01
042026058 |  | Luva de PVC, roscável, anti-chama, NBR-15465 fab. TIGRE ou similar, bitola 1.1/4" (49778) | ud | 4.67
042026059 |  | Luva de PVC, roscável, anti-chama, NBR-15465 fab. TIGRE ou similar, bitola 1.1/2" (59145) | ud | 6.41
042026060 |  | Luva de PVC, roscável, anti-chama, NBR-15465 fab. TIGRE ou similar, bitola 2" (140465) | ud | 9.28
042026061 |  | Luva de PVC, roscável, anti-chama, NBR-15465 fab. TIGRE ou similar, bitola 2.1/2" (272370) | ud | 20.65
042026062 |  | Luva de PVC, roscável, anti-chama, NBR-15465 fab. TIGRE ou similar, bitola 3" (123714) | ud | 27.72
042026063 |  | Luva de PVC, roscável, anti-chama, NBR-15465 fab. TIGRE ou similar, bitola 4" (123722) | ud | 48.71
042026064 |  | Luva de PVC, roscável, anti-chama, NBR-15465, cor cinza, fab. TIGRE ou similar, bitola 3/4" (293298) | ud | 2.59
042026065 |  | Luva de PVC, roscável, anti-chama, NBR-15465, cor cinza, fab. TIGRE ou similar, bitola 1" (70211) | ud | 3.8
042026066 |  | Luva de PVC, roscável, anti-chama, NBR-15465 fab. TIGRE ou similar, bitola 1/2" (144916) | ud | 1.46
042026076 |  | Terminal para eletroduto Kanalex KL, fabricado em PEAD, seção circular roscável, fab. KANAFLEX ou similar, bitola 30mm (1.1/4") | ud | 6.04
042026077 |  | Terminal para eletroduto Kanalex KL, fabricado em PEAD, seção circular roscável, fab. KANAFLEX ou similar, bitola 40mm (1.1/2") | ud | 6.04
042026078 |  | Terminal para eletroduto Kanalex KL, fabricado em PEAD, seção circular roscável, fab. KANAFLEX ou similar, bitola 50mm (2") (106178) | ud | 6.96
042026079 |  | Terminal para eletroduto Kanalex KL, fabricado em PEAD, seção circular roscável, fab. KANAFLEX ou similar, bitola 75mm (3") | ud | 9.67
042026080 |  | Terminal para eletroduto Kanalex KL, fabricado em PEAD, seção circular roscável, fab. KANAFLEX ou similar, bitola 100mm (4") (49794) | ud | 12.09
042026081 |  | Terminal para eletroduto Kanalex KL, fabricado em PEAD, seção circular roscável, fab. KANAFLEX ou similar, bitola 150mm (6") | ud | 29.28
042026082 |  | Tubo metálico flexível (sealtubo), em fita de aço galvanizado revestido externamente em PVC preto, anti-chama ref. MGP-G fab, TECNO-FLEX ou similar, na bitola 1/2" | m | 11.23
042026083 |  | Tubo metálico flexível (sealtubo), em fita de aço galvanizado revestido externamente em PVC preto, anti-chama ref. MGP-G fab, TECNO-FLEX ou similar, na bitola 3/4" | m | 12.17
042026084 |  | Tubo metálico flexível (sealtubo), em fita de aço galvanizado revestido externamente em PVC preto, anti-chama ref. MGP-G fab, TECNO-FLEX ou similar, na bitola 1" | m | 15.96
042026085 |  | Tubo metálico flexível (sealtubo), em fita de aço galvanizado revestido externamente em PVC preto, anti-chama ref. MGP-G fab, TECNO-FLEX ou similar, na bitola 1.1/4" | m | 24.08
042026086 |  | Tubo metálico flexível (sealtubo), em fita de aço galvanizado revestido externamente em PVC preto, anti-chama ref. MGP-G fab, TECNO-FLEX ou similar, na bitola 1.1/2" | m | 31
042026087 |  | Tubo metálico flexível (sealtubo), em fita de aço galvanizado revestido externamente em PVC preto, anti-chama ref. MGP-G fab, TECNO-FLEX ou similar, na bitola 2" | m | 41.29
042026088 |  | Tubo metálico flexível (sealtubo), em fita de aço galvanizado revestido externamente em PVC preto, anti-chama ref. MGP-G fab, TECNO-FLEX ou similar, na bitola 2.1/2" | m | 64.35
042026089 |  | Tubo metálico flexível (sealtubo), em fita de aço galvanizado revestido externamente em PVC preto, anti-chama ref. MGP-G fab, TECNO-FLEX ou similar, na bitola 3" | m | 83.66
042026090 |  | Tubo metálico flexível (sealtubo), em fita de aço galvanizado revestido externamente em PVC preto, anti-chama ref. MGP-G fab, TECNO-FLEX ou similar, na bitola 4" | m | 109.4
042026091 |  | Massa de calafetar, fab. 3M ou similar | kg | 60.52
042026092 |  | Conexão em PEAD, de seção circular rosqueável, para união de dutos corrugados, dimensões: 37x46x70mm (dxDxL), bitola 30mm (1.1/4"), fab. KANAFLEX ou similar (297669) | ud | 5.72
042026093 |  | Conexão em PEAD, de seção circular rosqueável, para união de dutos corrugados, dimensões: 50x62x75mm (dxDxL), bitola 40mm (1.1/2"), fab. KANAFLEX ou similar | ud | 8.66
042026094 |  | Conexão em PEAD, de seção circular rosqueável, para união de dutos corrugados, dimensões: 58x71x100mm (dxDxL), bitola 50mm (2") , fab. KANAFLEX ou similar | ud | 9.89
042026095 |  | Conexão em PEAD, de seção circular rosqueável, para união de dutos corrugados, dimensões: 82,5x102x150mm (dxDxL), bitola 75mm (3") , fab. KANAFLEX ou similar (297668) | ud | 14.58
042026096 |  | Conexão em PEAD, de seção circular rosqueável, para união de dutos corrugados, dimensões: 109x128x180mm (dxDxL), bitola 100mm (4") , fab. KANAFLEX ou similar | ud | 17.89
042026097 |  | Conexão em PEAD, de seção circular rosqueável, para união de dutos corrugados, dimensões: 137x161x210mm (dxDxL), bitola 125mm (5") , fab. KANAFLEX ou similar | ud | 31.91
042026098 |  | Conexão em PEAD, de seção circular rosqueável, para união de dutos corrugados, dimensões: 165x195x235mm (dxDxL), bitola 150mm (6") , fab. KANAFLEX ou similar | ud | 31.91
042.027 |  | MATERIAIS DE MÉDIA, BAIXA TENSÃO E ACESSÓRIOS
042027001 |  | Alça pré-formada de serviço, em aço carbono, para cabo de alumínio CA ou CAA, ref. SG, fab. PLP ou similar, bitola 2AWG | ud | 4.81
042027002 |  | Alça pré-formada de serviço, em aço carbono, para cabo de alumínio CA ou CAA, ref. SG, fab. PLP ou similar, bitola 4AWG | ud | 1.93
042027003 |  | Alça pré-formada de serviço, em aço carbono, para cabo de alumínio CA ou CAA, ref. SG, fab. PLP ou similar, bitola 1/0AWG | ud | 7.98
042027004 |  | Alça pré-formada de serviço, em aço carbono, para cabo de alumínio CA ou CAA, ref. SG, fab. PLP ou similar, bitola 2/0AWG | ud | 4.81
042027005 |  | Alça pré-formada de serviço, em aço carbono, para cabo de alumínio CA ou CAA, ref. SG, fab. PLP ou similar, bitola 4/0AWG | ud | 8.16
042027011 |  | Alça pré-formada para fio telefônico FE 100/160, em aço galvanizado, ref. DEMS-4195 fab. PLP ou similar (185183) | ud | 2.6
042027012 |  | Alça pré-formada de estai p/ cordoalha 9,15mm, NTC 812042 | ud | 14.55
042027013 |  | Alça pré-formada, p/ cabos 70mm² XLPE, 35kV, fab. PLP ou similar, NTC 812157 | ud | 20.96
042027014 |  | Chave fusível automática, classe distribuição, c/ ferragens para fixação em cruzeta de concreto, cartucho em fibra de vidro, NBI 95KV, 10KA, 300A, classe 15 KV, tipo "C", Fabricantes cadastrados na Copel | ud | 435.54
042027015 |  | Chave fusível classe 34,5 KV, tipo "C" c/ PF - Porcelana, Código COPEL 012185-1 (289437) | ud | 562.55
042027016 |  | Cinta para poste de seção circular, em aço galvanizado a fogo, fab. ROMAGNOLE ou similar, A=170mm | ud | 31.25
042027017 |  | Cinta para poste de seção circular, em aço galvanizado a fogo, fab. ROMAGNOLE ou similar, A=200mm | ud | 33.75
042027018 |  | Cinta para poste de seção circular, em aço galvanizado a fogo, fab. ROMAGNOLE ou similar, A=240mm | ud | 40.64
042027019 |  | Cinta para poste de seção circular, em aço galvanizado a fogo, fab. ROMAGNOLE ou similar, 1/4"x38x200mm | ud | 33.75
042027020 |  | Cinta para poste de seção circular, em aço galvanizado a fogo, fab. ROMAGNOLE ou similar, 1/4"x38x210mm | ud | 36.29
042027021 |  | Cinta para poste de seção circular, em aço galvanizado a fogo, fab. ROMAGNOLE ou similar, 1/4"x38x220mm | ud | 36.81
042027022 |  | Cinta para poste de seção circular, em aço galvanizado a fogo, fab. ROMAGNOLE ou similar, 1/4"x38x230mm | ud | 37.45
042027023 |  | Cinta para poste de seção circular, em aço galvanizado a fogo, fab. ROMAGNOLE ou similar, 1/4"x38x240mm | ud | 40.48
042027024 |  | Cinta para poste de seção circular, em aço galvanizado a fogo, fab. ROMAGNOLE ou similar, 1/4"x38x250mm | ud | 40.48
042027025 |  | Cinta para poste de seção circular, em aço galvanizado a fogo, fab. ROMAGNOLE ou similar, 1/4"x38x260mm | ud | 40.51
042027026 |  | Cinta para poste de seção circular, em aço galvanizado a fogo, fab. ROMAGNOLE ou similar, 1/4"x38x270mm | ud | 40.51
042027027 |  | Cinta para poste de seção circular, em aço galvanizado a fogo, fab. ROMAGNOLE ou similar, 1/4"x38x280mm | ud | 44.2
042027028 |  | Cinta para poste de seção circular, em aço galvanizado a fogo, fab. ROMAGNOLE ou similar, 1/4"x38x290mm | ud | 45.01
042027029 |  | Cinta para poste de seção circular, em aço galvanizado a fogo, fab. ROMAGNOLE ou similar, 1/4"x38x300mm | ud | 48.35
042027030 |  | Cinta para poste duplo T, em aço galvanizado a fogo, dimensão A=150mm e B=75mm, fab. ROMAGNOLE ou similar | ud | 55.25
042027031 |  | Conector de derivação para linha viva conforme NTC 813079 - Copel, ref. GLV-95, fab. INTELLI ou similar | ud | 47.32
042027032 |  | Conector de derivação para linha viva para cabo 35mm², conforme NTC 813079-5, ref. ENCESA ou similar | ud | 47.32
042027033 |  | Conector para cabo de aço 5mm, tipo 684C, fab. BURNDY ou similar | ud | 16.96
042027034 |  | Conector paralelo para ligações bimetálicas, para ramal de ligação, bitola 35mm² (4AWG), fab. BURNDY ou similar (NTC 813010) | ud | 6.26
042027035 |  | Conector paralelo TAPIT, em alumínio, para ligações bimetálicas, principal (cobre/alumínio) 10-1/0AWG, derivação (cobre/alumínio) 10-2AWG, fab. BURNDY ou similar (NTC 813010) (290236) | ud | 10.4
042027036 |  | Elo fusível para uso em chaves fusíveis, comp. 500mm, cordoalha em cobre estanhado, tipo K, fab. DELMAR ou similar, 6A (46434) | ud | 4.99
042027037 |  | Elo fusível para uso em chaves fusíveis, comp. 500mm, cordoalha em cobre estanhado, tipo K, fab. DELMAR ou similar, 8A (299532) | ud | 4.99
042027038 |  | Elo fusível para uso em chaves fusíveis, comp. 500mm, cordoalha em cobre estanhado, tipo K, fab. DELMAR ou similar, 10A (46450) | ud | 5.77
042027039 |  | Elo fusível para uso em chaves fusíveis, comp. 500mm, cordoalha em cobre estanhado, tipo K, fab. DELMAR ou similar, 15A (46477) | ud | 5.77
042027040 |  | Elo fusível para uso em chaves fusíveis, comp. 500mm, cordoalha em cobre estanhado, tipo K, fab. DELMAR ou similar, 25A | ud | 8.33
042027041 |  | Elo fusível para uso em chaves fusíveis, comp. 500mm, cordoalha em cobre estanhado, tipo K, fab. DELMAR ou similar, 50A (67440) | ud | 11.77
042027042 |  | Elo fusível para uso em chaves fusíveis, comp. 500mm, cordoalha em cobre estanhado, tipo K, fab. DELMAR ou similar, 100A | ud | 35.11
042027043 |  | Elo fusível para uso em chaves fusíveis, comp. 500mm, cordoalha em cobre estanhado, tipo K, fab. DELMAR ou similar, 200A | ud | 57.57
042027044 |  | Elo fusível para uso em chaves fusíveis, comp. 500mm, cordoalha em cobre estanhado, tipo H fab. DELMAR ou similar, 6A | ud | 10.69
042027045 |  | Elo fusível para uso em chaves fusíveis, comp. 500mm, cordoalha em cobre estanhado, tipo H fab. DELMAR ou similar, 8A | ud | 13.32
042027046 |  | Elo fusível para uso em chaves fusíveis, comp. 500mm, cordoalha em cobre estanhado, tipo H fab. DELMAR ou similar, 10A | ud | 17.1
042027047 |  | Elo fusível para uso em chaves fusíveis, comp. 500mm, cordoalha em cobre estanhado, tipo H fab. DELMAR ou similar, 15A | ud | 15.49
042027048 |  | Elo fusível para uso em chaves fusíveis, comp. 500mm, cordoalha em cobre estanhado, tipo H fab. DELMAR ou similar, 25A | ud | 17.22
042027049 |  | Elo fusível para uso em chaves fusíveis, comp. 500mm, cordoalha em cobre estanhado, tipo H fab. DELMAR ou similar, 50A | ud | 28.67
042027050 |  | Elo fusível para uso em chaves fusíveis, comp. 500mm, cordoalha em cobre estanhado, tipo H fab. DELMAR ou similar, 100A | ud | 18.99
042027051 |  | Elo fusível para uso em chaves fusíveis, comp. 500mm, cordoalha em cobre estanhado, tipo H fab. DELMAR ou similar, 200A | ud | 24.73
042027052 |  | Elo fusível para uso em chaves fusíveis, comp. 500mm, cordoalha em cobre estanhado, tipo T, fab. DELMAR ou similar, 6A | ud | 6.07
042027053 |  | Elo fusível para uso em chaves fusíveis, comp. 500mm, cordoalha em cobre estanhado, tipo T, fab. DELMAR ou similar, 8A | ud | 6.07
042027054 |  | Elo fusível para uso em chaves fusíveis, comp. 500mm, cordoalha em cobre estanhado, tipo T, fab. DELMAR ou similar, 10A | ud | 6.07
042027055 |  | Elo fusível para uso em chaves fusíveis, comp. 500mm, cordoalha em cobre estanhado, tipo T, fab. DELMAR ou similar, 15A | ud | 6.07
042027056 |  | Elo fusível para uso em chaves fusíveis, comp. 500mm, cordoalha em cobre estanhado, tipo T, fab. DELMAR ou similar, 25A | ud | 6.36
042027057 |  | Elo fusível para uso em chaves fusíveis, comp. 500mm, cordoalha em cobre estanhado, tipo T, fab. DELMAR ou similar, 50A | ud | 8.85
042027058 |  | Elo fusível para uso em chaves fusíveis, comp. 500mm, cordoalha em cobre estanhado, tipo T, fab. DELMAR ou similar, 100A | ud | 19.53
042027059 |  | Elo fusível para uso em chaves fusíveis, comp. 500mm, cordoalha em cobre estanhado, tipo T, fab. DELMAR ou similar, 200A | ud | 25.4
042027060 |  | Emenda termocontrátil de baixa tensão, temperatura em regime 105ºC, para cabo de 2,5 a 25mm² comprimento 150mm, tipo WCSM 24/6-1500 TUBO PLASTICO 19/5, fab. RAYCHEM ou similar | ud | 104.43
042027061 |  | Emenda termocontrátil de baixa tensão, temperatura em regime 105ºC, para cabo de 16 a 120mm², comprimento 250mm, tipo WCSM 34/8-1000 TUBO PLASTICO 28/9, fab. RAYCHEM ou similar | ud | 118.34
042027062 |  | Emenda termocontrátil de baixa tensão, temperatura em regime 105ºC, para cabo de 95 a 240mm², comprimento 250mm, tipo WCSM 48/12-1000 TUBO PLASTICO 38/15, fab. RAYCHEM ou similar | ud | 127.64
042027063 |  | Emenda termocontrátil de baixa tensão, temperatura em regime 105ºC, para cabo de 120 a 400mm², comprimento 250mm, tipo WCSM 56/16-1500 TUBO PLASTICO 45/18, fab. RAYCHEM ou similar | ud | 232.07
042027064 |  | Emenda termocontrátil de baixa tensão, temperatura em regime 105ºC, para cabo de 300 a 1000mm², comprimento 300mm, tipo WCSM 70/21-1500 TUBO PLASTICO 70/28, fab. RAYCHEM ou similar | ud | 348.1
042027065 |  | Espaçador para rede primária 15 KV, losangular, fab. em polietileno de alta densidade (NTC 812513), ref. 50501-3, fab. INCESA ou similar (289086) | ud | 32.42
042027066 |  | Espaçador losangular 35kV, NTC 812517 | ud | 78.32
042027067 |  | Espelho para caixa 2"x4", com furo central ø 1/4", ref. 6801 37, fab. PIAL ou similar | ud | 5.02
042027068 |  | Esticador Gancho-olhal para cabo de aço, em aço galvanizado à fogo, bitola 1/2", fab. MECRIL ou similar | ud | 17.57
042027069 |  | Esticador Gancho-olhal para cabo de aço, em aço galvanizado à fogo, bitola 1/4", fab. MECRIL ou similar | ud | 15.06
042027070 |  | Esticador Gancho-olhal para cabo de aço, em aço galvanizado à fogo, bitola 3/8", fab. MECRIL ou similar | ud | 20.08
042027071 |  | Esticador Gancho-olhal para cabo de aço, em aço galvanizado à fogo, bitola 5/8", fab. MECRIL ou similar | ud | 40.16
042027072 |  | Esticador para cabo de aço, galvanizado, tipo gancho/olhal, 1/4", fab. SISA ou similar | ud | 3.2
042027073 |  | Estribo de aço para espaçador losangular, NTC 813975 | ud | 35.07
042027074 |  | Estribo com conector cunha para cabo de alumínio nú, AWG 2/0 CA, conforme NTC 813030 | ud | 35.94
042027075 |  | Fita de advertência para isolamento de área em polietileno impresso em preto, com a inscrição "CUIDADO - ALTA TENSÃO", rolo de 7,6 x 300m, fab. SETOM ou similar | ud | 238.47
042027076 |  | Gancho de suspensão, de aço galvanizado a fogo, diâmetro do furo 18mm, NTC 812023, fab. ROMAGNOLE ou similar | ud | 18.22
042027077 |  | Gancho tipo "J", bitola 1/4", para fixação de telha de fibrocimento em viga de ferro, com borracha de vedação, fab. GERDAU ou similar | ud | 2.33
042027078 |  | Gancho longo para perfilado 38x76mm, de aço galvanizado a fogo, ref. DP-562, fab. DISPAN ou similar | ud | 5.04
042027079 |  | Grampo de ancoragem para cabo XLPE - 13,8kV, conforme NTC 813055, ref. BALESTRO ou similar | ud | 38.55
042027080 |  | Isolador de ancoragem, tipo bastão, em corpo isolante polimérico, 34,5kV, NTC 811564, ref. BALESTRO ou similar | ud | 89.28
042027081 |  | Isolador de ancoragem, tipo bastão, em corpo isolante polimérico, 13,8kV, NTC 811563, ref. BALESTRO ou similar | ud | 77.62
042027082 |  | Isolador preformado para cerca de arame farpado, resistência mecânica 450Kg, com duas alças pré-formadas, ref. SCM-0100, fab. PLP ou similar | ud | 5.73
042027083 |  | Isolador de pino incorporado, tipo universal, classe 15kV, corpo isolante polimérico, pino de aço carbono com rosca de chumbo, NTC 811529, ref. BALESTRO ou similar | ud | 29.5
042027084 |  | Isolador de roldana em porcelana vidrada marron, 72 x 72 mm, fab. GERMER ou similar (70122) | ud | 5.91
042027085 |  | Isolador tipo pilar, classe 35kV, NBI-170kV, corpo isolante polimérico, pino de aço carbono com rosca de chumbo, NTC 811557, ref. BALESTRO ou similar | ud | 230.14
042027086 |  | Laço de distribuição (ou de topo) pré-formado, em aço carbono, para cabo de alumínio CA ou CAA, ref. UTF, fab. PLP ou similar, bitola 2AWG | ud | 4.81
042027087 |  | Laço de distribuição (ou de topo) pré-formado, em aço carbono, para cabo de alumínio CA ou CAA, ref. UTF, fab. PLP ou similar, bitola 4AWG | ud | 1.93
042027088 |  | Laço de distribuição (ou de topo) pré-formado, em aço carbono, para cabo de alumínio CA ou CAA, ref. UTF, fab. PLP ou similar, bitola 6AWG | ud | 1.47
042027089 |  | Laço de distribuição (ou de topo) pré-formado, em aço carbono, para cabo de alumínio CA ou CAA, ref. UTF, fab. PLP ou similar, bitola 1/0AWG | ud | 7.98
042027090 |  | Laço de distribuição (ou de topo) pré-formado, em aço carbono, para cabo de alumínio CA ou CAA, ref. UTF fab. PLP ou similar, bitola 2/0AWG | ud | 4.81
042027091 |  | Laço de distribuição (ou de topo) pré-formado, em aço carbono, para cabo de alumínio CA ou CAA, ref. UTF, fab. PLP ou similar, bitola 4/0AWG | ud | 5.77
042027092 |  | Laço plástico de topo, conforme NTC 812294, CUTC-9103, ref. PLP ou similar, bitola 2AWG | ud | 15.96
042027093 |  | Grampo de ancoragem para cabo XLPE - 34,5kV, conforme NTC 813055, ref. BALESTRO ou similar | ud | 36.13
042027099 |  | Laço pré-formado para fio telefônico FE 100/160, em arame de aço galvanizado, NTC 812294, ref. CTEMS-1505, fab. PLP ou similar | ud | 9.07
042.028 |  | MATERIAIS DE MÉDIA, BAIXA TENSÃO E ACESSÓRIOS
042028001 |  | Dispositivo para lacre 530 x 530 padrão Copel para caixa 600x600 em aço galvanizado a fogo, ref. METALURGICA VOIGT LTDA ou similar | ud | 69.96
042028002 |  | Dispositivo para lacre 740 x 740 padrão Copel para caixa 800x800 em aço galvanizado a fogo, ref. METALURGICA VOIGT LTDA ou similar | ud | 138.94
042028003 |  | Grampo "C" de aço galvanizado a fogo, 3/8", ref. SRS-569, ref.: SISA ou similar (295678) | ud | 8.92
042028005 |  | Luva de emenda à compressão, em liga de cobre estanhado, fab. MAGNET ou similar, bitola 1,5mm² (pré isolado) | ud | 0.42
042028006 |  | Luva de emenda à compressão, em liga de cobre estanhado, fab. MAGNET ou similar, bitola 2,5mm² (pré isolado) | ud | 0.48
042028007 |  | Luva de emenda à compressão, em liga de cobre estanhado, fab. MAGNET ou similar, bitola 4mm² | ud | 0.54
042028008 |  | Luva de emenda à compressão, em liga de cobre estanhado, fab. MAGNET ou similar, bitola 6mm² | ud | 0.54
042028009 |  | Luva de emenda à compressão, em liga de cobre estanhado, fab. MAGNET ou similar, bitola 10mm² | ud | 0.89
042028010 |  | Luva de emenda à compressão, em liga de cobre estanhado, fab. MAGNET ou similar, bitola 16mm² | ud | 1.67
042028011 |  | Luva de emenda à compressão, em liga de cobre estanhado, fab. MAGNET ou similar, bitola 25mm² | ud | 2.63
042028012 |  | Luva de emenda à compressão, em liga de cobre estanhado, fab. MAGNET ou similar, bitola 35mm² | ud | 3.61
042028013 |  | Luva de emenda à compressão, em liga de cobre estanhado, fab. MAGNET ou similar, bitola 50mm² | ud | 5.83
042028014 |  | Luva de emenda à compressão, em liga de cobre estanhado, fab. MAGNET ou similar, bitola 70mm² | ud | 8.08
042028015 |  | Luva de emenda à compressão, em liga de cobre estanhado, fab. MAGNET ou similar, bitola 95mm² | ud | 10.66
042028016 |  | Luva de emenda à compressão, em liga de cobre estanhado, fab. MAGNET ou similar, bitola 120mm² | ud | 13.22
042028017 |  | Luva de emenda à compressão, em liga de cobre estanhado, fab. MAGNET ou similar, bitola 150mm² | ud | 17.63
042028018 |  | Luva de emenda à compressão, em liga de cobre estanhado, fab. MAGNET ou similar, bitola 185mm² | ud | 19.98
042028019 |  | Luva de emenda à compressão, em liga de cobre estanhado, fab. MAGNET ou similar, bitola 240mm² | ud | 33.31
042028020 |  | Luva de emenda à compressão, em liga de cobre estanhado, fab. MAGNET ou similar, bitola 300mm² | ud | 40.61
042028021 |  | Manilha sapatilha, NTC 812029 | ud | 28.66
042028022 |  | Prolongador de suspensão para tirante, rosca NC, 1/4", ref. SRS-330-22, fab. SISA ou similar | ud | 4.32
042028023 |  | Protetor de bucha p/ os terminais primários e secundários do transformador de distribuição 15 KV, conforme NTC 813545 fabricante cadastrado na Copel | ud | 19.99
042028024 |  | Suporte para leitora, padrão Copel, em chapa de alumínio 3mm, pintura n. 6.5, para uso ao tempo, fab. BRUZAMOLIN ou similar | ud | 254.92
042028027 |  | Terminal aéreo em latão fixação horizontal, ref. TEL-024, fab. TERMOTÉCNICA ou similar | ud | 70.97
042028028 |  | Terminal aéreo em latão, horizontal, ref. TEL-045, Ø3/8" x 500mm, fab. TERMOTÉCNICA ou similar | ud | 18.48
042028029 |  | Tampa de ferro fundido 800x800mm CL-125, com aro de aço, padrão Copel - AT, fab. METALURGICA VOIGT ou similar | ud | 848.21
042028030 |  | Tampa de ferro fundido 600x600mm B-125, com aro de aço, padrão Copel, fab. METALURGICA VOIGT ou similar (295970) | ud | 573.24
042028031 |  | Tampa em ferro fundido para caixa tipo R1 390 x 630mm, com aro de aço R1, padrão Telebrás, fab. METALURGICA VOIGT ou similar | ud | 305.08
042028032 |  | Tampa em ferro fundido para caixa tipo R2 1100 x 550mm, com aro de aço R2, padrão Telebrás, fab. METALURGICA VOIGT ou similar | ud | 848.21
042028033 |  | Sapatilha de aço galvanizado a fogo, bitola 3/16", ref. PRT-657, fab. PARATEC ou similar | ud | 2.3
042028034 |  | Sapatilha de aço galvanizado a fogo, bitola 1/4", ref. PRT-658, fab. PARATEC ou similar | ud | 1.98
042028035 |  | Sapatilha de aço galvanizado a fogo, para cabo de aço até 3/8", ref. 400552, fab. ROMAGNOLE ou similar | ud | 3.09
042028036 |  | Controlador solar, 10A, tensão 12/24 Vdc, modelo SLC-10, ref. 91102-002 fab. SUNLAB POWER ou similar (296367) | ud | 715.16
042028037 |  | Cordoalha de fios de aço zincado, diâmetro 6,04mm (NTC 813651 ), ref. GERDAU ou similar | m | 5.44
042028038 |  | Para-raios de distribuição, classe 15kV, 5kA, corpo isolante em material polimérico, sistema de neutro isolado, com braçadeiras e suporte para fixação em cruzeta de concreto, ref. PBP, fab. Balestro ou similar | ud | 197.06
042028039 |  | Para-raios de distribuição, classe 15kV, 10kA, corpo isolante em material polimérico, sistema de neutro isolado, com braçadeiras e suporte para fixação em cruzeta de concreto, ref. PBP, fab. Balestro ou similar | ud | 246.87
042028041 |  | Para-raios de distribuição, classe 33kV, 10kA, corpo isolante em material polimérico, sistema de neutro aterrado, com braçadeiras e suporte para fixação em cruzeta de concreto, ref. PBP, fab. Balestro ou similar | ud | 357.78
042028042 |  | Para-raios tipo Franklin, em aço inox, 4 pontas, rosca 3/4" com nipel e conector, descida para um cabo 16-70mm2, tamanho 350mm, tipo TEL-030, fab. TERMOTÉCNICA ou similar | ud | 130.89
042028043 |  | Para-raios tipo Franklin, em latão niquelado, para uma descida, 350mm, ref. PRT-101, fab. PARATEC ou similar (103284) | ud | 72.72
042028044 |  | Para-raios tipo Franklin, em latão niquelado, para duas descidas, 350mm, ref. PRT-102, fab. PARATEC ou similar | ud | 130.89
042028045 |  | Perfil "U" de aço galvanizado para RDU, com fixador, conforme NTC 813973 | ud | 108.47
042028046 |  | Placa de advertência em chapa de alumínio 18x25cm, padrão Copel com a inscrição "PERIGO DE MORTE - ALTA TENSÃO", ref. C2175, fab. SETOM ou similar | ud | 38.77
042028047 |  | Controlador de cargas para sistema solar, 10A, tensão 12/24 Vdc, ref. LS1024E fab. Epever ou similar | ud | 121.95
042028050 |  | Presilha de latão, tipo TEL-744, fab. TERMOTÉCNICA ou similar | ud | 1.61
042028051 |  | Massa para isolamento elétrico, conforme NTC 813523, espessura 3,20mm, largura 38mm, comprimento 1,50m, cor preta | kg | 179.84
042028052 |  | Terminal termocontrátil, fab. RAYCHEM ou similar para cabo singelo de 10 a 25mm², com terminal, classe 8,7/15kV , tipo HVT - 151-I - Instalação interna | ud | 119.85
042028053 |  | Terminal termocontrátil, fab. RAYCHEM ou similar para cabo singelo de 10 a 25mm², com terminal, classe 8,7/15kV , tipo HVT - 151-E - Instalação externa | ud | 161.44
042028054 |  | Terminal termocontrátil, fab. RAYCHEM ou similar para cabo singelo de 25 a 95mm², com terminal, classe 8,7/15kV , tipo HVT - 152-I - Instalação interna | ud | 115.86
042028055 |  | Terminal termocontrátil, fab. RAYCHEM ou similar para cabo singelo de 25 a 95mm², com terminal, classe 8,7/15kV , tipo HVT - 152-E - Instalação externa | ud | 157.48
042028056 |  | Terminal termocontrátil, fab. RAYCHEM ou similar para cabo singelo de 95 a 185mm², com terminal, classe 8,7/15kV , tipo HVT - 153-I - Instalação interna | ud | 131.74
042028057 |  | Terminal termocontrátil, fab. RAYCHEM ou similar para cabo singelo de 95 a 185mm², com terminal, classe 8,7/15kV , tipo HVT - 153-E - Instalação externa | ud | 220.82
042028058 |  | Terminal termocontrátil, fab. RAYCHEM ou similar para cabo singelo de 240 a 500mm², com terminal, classe 8,7/15kV , tipo HVT - 154-I - Instalação interna | ud | 165.07
042028059 |  | Terminal termocontrátil, fab. RAYCHEM ou similar para cabo singelo de 240 a 630mm², com terminal, classe 8,7/15kV , tipo HVT - 154-E - Instalação externa | ud | 220.82
042028060 |  | Terminal termocontrátil, fab. RAYCHEM ou similar para cabo singelo de 35 a 120mm², com terminal, classe 20/35kV , tipo HVT - 353-I - Instalação interna | ud | 220.82
042028061 |  | Terminal termocontrátil, fab. RAYCHEM ou similar para cabo singelo de 35 a 120mm², com terminal, classe 20/35kV , tipo HVT - 353-E - Instalação externa | ud | 372.23
042028062 |  | Terminal termocontrátil, fab. RAYCHEM ou similar para cabo singelo de 150 a 400mm², com terminal, classe 20/35kV , tipo HVT - 354-I - Instalação interna | ud | 289.16
042028063 |  | Terminal termocontrátil, fab. RAYCHEM ou similar para cabo singelo de 150 a 400mm², com terminal, classe 20/35kV , tipo HVT - 354-E - Instalação externa | ud | 425.85
042028064 |  | Cordoalha de fios de aço zincado, diâmetro 9,15mm (NTC 813651 ), ref. GERDAU ou similar | m | 19.82
042.029 |  | CAIXA SELA, ELETRODOS E CONEXÕES
042029001 |  | Caixa sela para poço profundo, ø6", em chapa de aço, pintura cinza munsell N 6.5 padrão Sanepar, fab. BRUZAMOLIN ou similar | ud | 644.01
042029002 |  | Caixa sela para poço profundo, ø8", em chapa de aço, pintura cinza munsell N 6.5 padrão Sanepar, fab. BRUZAMOLIN ou similar | ud | 677
042029003 |  | Caixa sela para poço profundo, ø10", em chapa de aço, pintura cinza munsell N 6.5 padrão Sanepar, fab. BRUZAMOLIN ou similar | ud | 710
042029004 |  | Caixa sela para poço profundo, ø12", em chapa de aço, pintura cinza munsell N 6.5 padrão Sanepar, fab. BRUZAMOLIN ou similar | ud | 742.99
042029005 |  | Caixa sela para poço profundo, ø6", em chapa de alumínio, pintura cinza munsell N 6.5 padrão Sanepar, fab. BRUZAMOLIN ou similar | ud | 644.01
042029006 |  | Caixa sela para poço profundo, ø8", em chapa de alumínio, pintura cinza munsell N 6.5 padrão Sanepar, fab. BRUZAMOLIN ou similar | ud | 677
042029007 |  | Caixa sela para poço profundo, ø10", em chapa de alumínio, pintura cinza munsell N 6.5 padrão Sanepar, fab. BRUZAMOLIN ou similar | ud | 710
042029008 |  | Caixa sela para poço profundo, ø12", em chapa de alumínio, pintura cinza munsell N 6.5 padrão Sanepar, fab. BRUZAMOLIN ou similar | ud | 742.99
042029009 |  | Chave bóia, com micro switch com esfera, com contra peso, ref. CB 2005 - 15A fab. Mar Girius ou similar | ud | 86.65
042029010 |  | Chave bóia (regulador de nível), acionamento com microinterruptor, 10A, 250V, em CA, com 20m de cabo, tipo ENM 10, fab. FLYGHT ou similar | ud | 630.42
042029011 |  | Chave de fluxo tipo palheta, IP65, ajuste: sensibilidade, conexão 1"NPT(M) em latão, 1" a 6", conexão elétrica 1/2", elemento sensor com palheta em aço inox, micro-chave SPDT, 10A/220 VCA, tipo 100-14A fab. NIVETEC ou similar | ud | 1123.88
042029012 |  | Chave (Válvula) de fluxo em bronze zincado, temperatura de trabalho 90º C, 240/24 VAC, AC-NA, ref. MEPA ou similar, bitola 3/4" | ud | 1120.78
042029013 |  | Chave (Válvula) de fluxo em bronze zincado, temperatura de trabalho 90º C, 240/24 VAC, AC-NA, ref. MEPA ou similar, bitola 1" | ud | 1115.63
042029014 |  | Chave (Válvula) de fluxo em bronze zincado, temperatura de trabalho 90º C, 240/24 VAC, AC-NA, ref. MEPA ou similar, bitola 2" | ud | 1115.63
042029015 |  | Colar de tomada, em ferro fundido, fab. ANGOLINI ou similar, bitola DN 50 x 3/4" (582) | ud | 26.52
042029016 |  | Colar de tomada, em ferro fundido, fab. ANGOLINI ou similar, bitola DN 75 x 3/4" (620) | ud | 30.61
042029017 |  | Colar de tomada, em ferro fundido, fab. ANGOLINI ou similar, bitola DN 100 x 3/4" (655) | ud | 31.63
042029018 |  | Colar de tomada, em ferro fundido, fab. ANGOLINI ou similar, bitola DN 150 x 3/4" (710) | ud | 44.89
042029019 |  | Colar de tomada, em ferro fundido, fab. ANGOLINI ou similar, bitola DN 250 x 3/4" (760) | ud | 96.41
042029020 |  | Colar de tomada, em ferro fundido, fab. ANGOLINI ou similar, bitola DN 300 x 3/4" (787) | ud | 137.72
042029021 |  | Eletrodo tipo haste, em latão cromado, rosca de fixação 3/4" BSP , haste de aço inoxidável com 300mm de comprimento, ref. EF, fab. COEL ou similar (72222) | ud | 364.86
042029022 |  | Eletrodo tipo pêndulo, em aço inoxidável, com revestimento em ABS, tipo EP, fab. COEL ou similar (46388) | ud | 23.32
042029023 |  | Eletrodo tipo pêndulo, sensor em aço inoxidável, para uso em esgoto, padrão Sanepar (desenho E-16 do MPS Modulo 8.1) | ud | 53.59
042.030 |  | ILUMINAÇÃO INTERNA, TOMADAS E ACESSÓRIOS
042030001 |  | Acabamento para uma tomada redonda cor bege, em ABS, ref. DT61020, fab. DUTOTEC ou similar | ud | 22.15
042030002 |  | Arandela 90º, cor cinza, 13W, 110/220V, tipo WYL-400 , fab. WETZEL ou similar | ud | 423.32
042030003 |  | Bloco de iluminação de emergência, alimentação 127/220V, c/ bateria p/ autonomia mínima de 2 horas, fluxo luminoso >2000 lumens, com lâmpadas de LED, ref. BLA 2200, fab. Intelbras ou similar | ud | 287.69
042030004 |  | Borne sindal, barra com 12 unidades, tipo Nylbloc, ref. 342, fab. PIAL ou similar, para cabo, bitola 2,5mm² | ud | 15.75
042030005 |  | Borne sindal, barra com 12 unidades, em polietileno, 24A/250V, ref. 812, fab. SINDAL ou similar, para cabo, bitola até 4,0mm² | ud | 20.4
042030006 |  | Borne sindal, barra com 12 unidades, em polietileno, 25A/250V, ref. 112, fab. SINDAL ou similar, para cabo, bitola até 6,0mm² | ud | 24.45
042030007 |  | Borne sindal, barra com 12 unidades, em polietileno, 30A/600V, ref. 612, fab. SINDAL ou similar, para cabo, bitola até 10,0mm² | ud | 26.4
042030008 |  | Borne sindal, barra com 12 unidades, em polietileno, 60A/600V, ref. 712, fab. SINDAL ou similar, para cabo, bitola até 16,0mm² | ud | 26.4
042030009 |  | Borne sindal, barra com 12 unidades, em polietileno, 80A/600V, ref. 912, fab. SINDAL ou similar, para cabo, bitola até 25,0mm² | ud | 84.75
042030011 |  | Interruptor 10 A, 250 V, modelo silentoque de embutir, sem placa, ref. 1000, fab. PIAL ou similar, com 1 tecla simples | ud | 17.42
042030012 |  | Interruptor 10 A, 250 V, modelo silentoque de embutir, sem placa, ref. 2000, fab. PIAL ou similar, com 2 teclas simples | ud | 18.6
042030013 |  | Interruptor 10 A, 250 V, modelo silentoque de embutir, sem placa, ref. 3000, fab. PIAL ou similar, com 3 teclas simples | ud | 39.97
042030014 |  | Interruptor 10 A, 250 V, modelo silentoque de embutir, sem placa, ref. 1001, fab. PIAL ou similar, com 1 tecla paralelo | ud | 21.32
042030015 |  | Interruptor 10 A, 250 V, modelo silentoque de embutir, sem placa, ref. 2004, fab. PIAL ou similar, com 2 teclas paralelo | ud | 39.97
042030016 |  | Interruptor 10 A, 250 V, modelo silentoque de embutir, sem placa, ref. 3006, fab. PIAL ou similar, com 3 teclas paralelo | ud | 58.62
042030017 |  | Interruptor 10 A, 250 V, modelo silentoque de embutir, sem placa, ref. 2001, fab. PIAL ou similar, com 1 tecla simples + 1 tecla paralelo | ud | 39.97
042030018 |  | Interruptor 10 A, 250 V, modelo silentoque de embutir, sem placa, ref. 3001, fab. PIAL ou similar, com 2 teclas simples + 1 tecla paralelo | ud | 58.62
042030019 |  | Interruptor 10 A, 250 V, modelo silentoque de embutir, sem placa, ref. 3004, fab. PIAL ou similar, com 1 tecla simples + 2 teclas paralelo | ud | 82.6
042030020 |  | Conjunto interruptor 1 tecla simples 10 A e tomada 2P+T 10A (padrão brasileiro), 250 V, modelo silentoque de embutir, sem placa, ref. 0543 37, fab. PIAL ou similar | ud | 50.63
042030021 |  | Conjunto interruptor 2 teclas simples 10 A e tomada 2P+T 10A (padrão brasileiro), 250 V, modelo silentoque de embutir, sem placa, ref. 0543 42, fab. PIAL ou similar | ud | 50.63
042030022 |  | Conjunto interruptor 1 tecla paralelo 10 A e tomada 2P+T 10A (padrão brasileiro), 250 V, modelo silentoque de embutir, sem placa, ref. 0543 40, fab. PIAL ou similar | ud | 46.63
042030023 |  | Interruptor 10 A, 250 V, modelo silentoque de embutir, sem placa, ref. 2005, fab. PIAL ou similar, com 1 tecla bipolar simples | ud | 17.42
042030025 |  | Interruptor 10 A, 250 V, modelo silentoque de embutir, com placa, ref. 1100, fab. PIAL ou similar, com 1 tecla simples (50300) | ud | 21.32
042030026 |  | Interruptor 10 A, 250 V, modelo silentoque de embutir, com placa, ref. 2100, fab. PIAL ou similar, com 2 teclas simples (265950) | ud | 38.63
042030027 |  | Interruptor 10 A, 250 V, modelo silentoque de embutir, com placa, ref. 3100, fab. PIAL ou similar, com 3 teclas simples (50326) | ud | 39.97
042030028 |  | Interruptor 10 A, 250 V, modelo silentoque de embutir, com placa, ref. 1101, fab. PIAL ou similar, com 1 tecla paralelo | ud | 29.31
042030029 |  | Interruptor 10 A, 250 V, modelo silentoque de embutir, com placa, ref. 2104, fab. PIAL ou similar, com 2 teclas paralelo (288011) | ud | 55.95
042030030 |  | Interruptor 10 A, 250 V, modelo silentoque de embutir, com placa, ref. 3106, fab. PIAL ou similar, com 3 teclas paralelo | ud | 55.95
042030031 |  | Interruptor 10 A, 250 V, modelo silentoque de embutir, com placa, ref. 2101, fab. PIAL ou similar, com 1 tecla simples + 1 tecla paralelo | ud | 39.97
042030032 |  | Interruptor 10 A, 250 V, modelo silentoque de embutir, com placa, ref. 3101, fab. PIAL ou similar, com 2 teclas simples + 1 tecla paralelo | ud | 59.95
042030033 |  | Interruptor 10 A, 250 V, modelo silentoque de embutir, com placa, ref. 3104, fab. PIAL ou similar, com 1 tecla simples + 2 teclas paralelo | ud | 71.94
042030034 |  | Conjunto interruptor 1 tecla simples 10 A e tomada 2P+T 10A (padrão brasileiro), 250 V, modelo silentoque de embutir, com placa, ref. 0543 46, fab. PIAL ou similar (295558) | ud | 39.97
042030035 |  | Conjunto interruptor 2 teclas simples 10 A e tomada 2P+T 10A (padrão brasileiro), 250 V, modelo silentoque de embutir, com placa, ref. 0543 48, fab. PIAL ou similar | ud | 45.3
042030036 |  | Conjunto interruptor 1 tecla paralelo 10 A e tomada 2P+T 10A (padrão brasileiro), 250 V, modelo silentoque de embutir, com placa, ref. 0543 47, fab. PIAL ou similar | ud | 45.3
042030037 |  | Interruptor 10 A, 250 V, modelo silentoque de embutir, com placa, ref. 2105, fab. PIAL ou similar, com 1 tecla bipolar simples | ud | 50.63
042030038 |  | Interruptor 10 A, 250 V, modelo silentoque de embutir, com placa, ref. 2108, fab. PIAL ou similar, com 1 tecla bipolar paralelo | ud | 62.62
042030039 |  | Lâmpada fluorescente tubular T8, 2350lm, base G13, 1200mm, 32W, ref. TLDRS32W, fab. PHILIPS ou similar | ud | 11.6
042030044 |  | Luminária de embutir, para duas lâmpadas fluorescentes 32W, com soquete, lâmpada e reator eletrônico 220V, cor branca, tipo CAA01-E232, fab. LUMICENTER ou similar | ud | 157.91
042030045 |  | Luminária de sobrepor, para duas lâmpadas fluorescentes 32W, com soquete, lâmpada e reator eletrônico 220V, cor branca, tipo CAA02-S232, fab. LUMICENTER ou similar | ud | 157.91
042030046 |  | Luminária de sobrepor, com aletas em alumínio, 120cm, T8 G13, base, e duas lâmpadas tubulares 18W, tipo EAA05-S, fab. LUMICENTER ou similar | ud | 157.91
042030047 |  | Luminária de embutir, com aletas em alumínio, 120cm, T8 G13, base, e duas lâmpadas tubulares 18W, tipo EAA05-E, fab. LUMICENTER ou similar | ud | 157.91
042030050 |  | Luminária 90º, em liga de alumínio injetado, cor cinza, visor em policarbonato sem grade, para lâmpada LED 18W, tipo WYP-26/2, fab. WETZEL ou similar similar | ud | 423.32
042030051 |  | Luminária 90º, em liga de alumínio injetado, cor cinza, visor em policarbonato com grade, para lâmpada LED 15W, tipo WYN-27/2, fab. WETZEL ou similar | ud | 423.32
042030058 |  | Módulo de interruptor simples, série PIALPLUS, branco, ref. 6110-00, fab. PIAL ou similar | ud | 17.42
042030059 |  | Módulo de tomada padrão brasileiro, com indicador de tensão "127V", 10A, série PIALPLUS, branco, ref. 6150-73, fab. PIAL ou similar | ud | 17.46
042030060 |  | Módulo de tomada padrão brasileiro, com indicador de tensão "220V", 10A, série PIALPLUS, branco, ref. 6150-73, fab. PIAL ou similar | ud | 17.46
042030061 |  | Módulo de tomada padrão brasileiro, com indicador de tensão "220V", 20A, série PIALPLUS, branco, ref. 6150-60, fab. PIAL ou similar | ud | 26.19
042030062 |  | Plugue padrão brasileiro 10A, 250V, ref. 6158 20, fab. PIAL ou similar | ud | 7.05
042030063 |  | Plugue com trava 3P+T, 32A, 440V, ref. 56406, fab. PIAL ou similar (49301) | ud | 208.44
042030064 |  | Prolongador 2P+T, 10A, 250V, ref. 6158 56 (preto), fab. PIAL ou similar | ud | 23.71
042030065 |  | Prolongador 2P+T, 20A, 250V, ref. 6158 57 (preto), fab. PIAL ou similar | ud | 26.53
042030066 |  | Plafonier em alumínio, diâmetro 100mm, com bocal de porcelana E-27 | ud | 18.85
042030067 |  | Tampa para equipamento em alumínio, com parafusos para instalação em condulete, bitola 3/4", fab. DAISA ou similar, para 1 módulo (interruptor) | ud | 3.52
042030068 |  | Tampa para equipamento em alumínio, com parafusos para instalação em condulete, bitola 3/4", fab. DAISA ou similar, para 2 módulos (interruptor) | ud | 3.52
042030069 |  | Tampa para equipamento em alumínio, com parafusos para instalação em condulete, bitola 3/4", fab. DAISA ou similar, para 3 módulos (interruptor) | ud | 3.52
042030077 |  | Tampa para equipamento em alumínio, com parafusos para instalação em condulete, bitola 3/4", fab. DAISA ou similar, para 2 módulos (interruptor) + tomada padrão brasileiro | ud | 3.52
042030078 |  | Tampa para equipamento em alumínio, com parafusos para instalação em condulete, bitola 3/4", fab. DAISA ou similar, para 1 módulos (interruptor) + tomada padrão brasileiro | ud | 4.63
042030080 |  | Tampa para equipamento em alumínio, com parafusos para instalação em condulete, bitola 3/4", fab. DAISA ou similar, para tomada padrão brasileiro | ud | 4.63
042030081 |  | Tampa para equipamento em alumínio, com parafusos para instalação em condulete, bitola 3/4", fab. DAISA ou similar, para 1 tomada padrão Telebrás | ud | 4.63
042030082 |  | Tampa para equipamento em alumínio, com parafusos para instalação em condulete, bitola 1", fab. DAISA ou similar, para 1 módulo (interruptor) | ud | 7.34
042030083 |  | Tampa para equipamento em alumínio, com parafusos para instalação em condulete, bitola 1", fab. DAISA ou similar, para 2 módulos (interruptor) | ud | 7.34
042030084 |  | Tampa para equipamento em alumínio, com parafusos para instalação em condulete, bitola 1", fab. DAISA ou similar, para 3 módulos (interruptor) | ud | 7.34
042030091 |  | Tampa para equipamento em alumínio, com parafusos para instalação em condulete, bitola 1", fab. DAISA ou similar, para tomada padrão brasileiro | ud | 7.34
042030092 |  | Tampa para equipamento em alumínio, com parafusos para instalação em condulete, bitola 1", fab. DAISA ou similar, para 1 tomada padrão Telebrás | ud | 7.34
042030093 |  | Tampa para equipamento em PVC de cor cinza, com encaixe para instalação em condulete, bitola 3/4", fab. WETZEL ou similar , cega | ud | 2.65
042030094 |  | Tampa para equipamento em PVC de cor cinza, com encaixe para instalação em condulete, bitola 3/4", fab. WETZEL ou similar, para 1 interruptor | ud | 3.81
042030095 |  | Tampa para equipamento em PVC de cor cinza, com encaixe para instalação em condulete, bitola 3/4", fab. WETZEL ou similar, para 2 interruptores | ud | 3.81
042030096 |  | Tampa para equipamento em PVC de cor cinza, com encaixe para instalação em condulete, bitola 3/4", fab. WETZEL ou similar, para 3 interruptores | ud | 3.81
042030097 |  | Tampa para equipamento em PVC de cor cinza, com encaixe para instalação em condulete, bitola 3/4", fab. WETZEL ou similar, para tomada 2P+T | ud | 3.81
042030099 |  | Luminária de emergência, 30 LED's, 127/220V bivolt, autonomia de 6hs, tipo TLE-05, fab. TASCHIBRA ou similar (288750) | ud | 31.61
042.031 |  | ILUMINAÇÃO INTERNA, TOMADAS E ACESSÓRIOS
042031001 |  | Sensor de presença, 100 a 260V, tipo SK-200, fab. SKILLTEC ou similar | ud | 69.07
042031002 |  | Soquete de porcelana E-27, cor branca, ref. 1450, fab. LORENZETTI ou similar (155829) | ud | 4.17
042031003 |  | Suporte para equipamento, cor bege, em ABS, ref. DT51120, fab. DUTOTEC ou similar | ud | 27.9
042031004 |  | Tampa para equipamento em PVC de cor cinza, com encaixe para instalação em condulete, bitola 3/4", fab. WETZEL ou similar, para 1 tomada telefone 4P | ud | 4.19
042031005 |  | Tampa para equipamento em PVC de cor cinza, com encaixe para instalação em condulete, bitola 3/4", fab. WETZEL ou similar, para 1 conector RJ | ud | 4.19
042031006 |  | Tampa para equipamento em PVC de cor cinza, com encaixe para instalação em condulete, bitola 1", fab. WETZEL ou similar, cega | ud | 3.99
042031007 |  | Tampa para equipamento em PVC de cor cinza, com encaixe para instalação em condulete, bitola 1", fab. WETZEL ou similar, para 1 interruptor | ud | 3.84
042031008 |  | Tampa para equipamento em PVC de cor cinza, com encaixe para instalação em condulete, bitola 1", fab. WETZEL ou similar, para 2 interruptores | ud | 3.84
042031009 |  | Tampa para equipamento em PVC de cor cinza, com encaixe para instalação em condulete, bitola 1", fab. WETZEL ou similar, para 3 interruptores | ud | 3.84
042031010 |  | Tampa para equipamento em PVC de cor cinza, com encaixe para instalação em condulete, bitola 1", fab. WETZEL ou similar, para tomada 2P+T | ud | 3.84
042031011 |  | Tampa para equipamento em PVC de cor cinza, com encaixe para instalação em condulete, bitola 1", fab. WETZEL ou similar, para 1 tomada telefone 4P | ud | 3.84
042031012 |  | Tampa para equipamento em PVC de cor cinza, com encaixe para instalação em condulete, bitola 1", fab. WETZEL ou similar, para 1 conector RJ | ud | 3.84
042031013 |  | Tomada de embutir com trava, 3P+T, 30A, 440V, ref. 564 03, fab. PIAL ou similar (5304) | ud | 119.04
042031014 |  | Tomada de embutir, 10A, 250 V, 2P+T padrão brasileiro, ref. 0543 28, sem placa, fab. PIAL ou similar | ud | 8.99
042031015 |  | Tomada de embutir, 20A, 250 V, 2P+T, modelo SCHUKO - Quasar, ref. S-8641, fab. STECK ou similar | ud | 67.65
042031016 |  | Tomada sobrepor, uso ao tempo, a prova d`água, 16A-380V, 4 pólos, ref. S-4006, fab. STECK ou similar | ud | 106.26
042031017 |  | Tomada de sobrepor blindada, linha Brasikon, 32A, 4 polos, 380V, ref. S-4206, fab. STECK ou similar | ud | 107.6
042031018 |  | Tomada de sobrepor blindada, linha Brasikon, 63A, 4 polos, 380V, ref. S-4506, fab. STECK ou similar | ud | 369.61
042031019 |  | Tomada de telefone padrão Telebrás, sem placa, ref. 64434, fab. PIAL ou similar | ud | 7.65
042031020 |  | Lâmpada fluorescente tubular (28mm), base G13, 16W, ref. TLDRS16W, fab. PHILIPS ou similar (295794) | ud | 16.51
042031021 |  | Lâmpada fluorescente tubular (17mm), base G5, 14W, ref. TL5-14W-HE/840, fab. PHILIPS ou similar (293940) | ud | 21.6
042031022 |  | Lâmpada fluorescente tubular (17mm), base G5, 28W, ref. TL5-28W-HE/840, fab. PHILIPS ou similar (295563) | ud | 25.2
042031023 |  | Lâmpada fluorescente compacta integrada, soquete E-27, tipo ecotwister, temperatura cor 2.700K, 20W, 220-240V, fab. PHILIPS ou similar | ud | 18.11
042031034 |  | Plugue 2P+T padrão brasileiro 20A, 250V, ref. 6158 53 (preto), fab. PIAL ou similar (291649) | ud | 9.4
042031035 |  | Tomada de embutir, 20A, 250 V, 2P+T padrão brasileiro, ref. 0543 33, sem placa, fab. PIAL ou similar | ud | 15.57
042031036 |  | Tomada sobrepor, uso ao tempo, a prova d'água, IP67, 16A, 220-240V, 3 pólos, ref. S3006W, fab. STECK ou similar | ud | 173.26
042031037 |  | Tomada sobrepor, uso ao tempo, a prova d'água, IP67, 16A, 380-440V, 3 pólos, ref. S3009W, fab. STECK ou similar | ud | 173.26
042031038 |  | Tomada sobrepor, uso ao tempo, a prova d'água, IP67, 16A, 220-240V, 4 pólos, ref. S4009W, fab. STECK ou similar | ud | 174.46
042031039 |  | Tomada sobrepor, uso ao tempo, a prova d'água, IP67, 16A, 380-440V, 4 pólos, ref. S4006W, fab. STECK ou similar | ud | 174.46
042031040 |  | Tomada sobrepor, uso ao tempo, a prova d'água, IP67, 32A, 220-240V, 3 pólos, ref. S3206W, fab. STECK ou similar | ud | 274.8
042031041 |  | Tomada sobrepor, uso ao tempo, a prova d'água, IP67, 32A, 380-440V, 3 pólos, ref. S3209W, fab. STECK ou similar (297207) | ud | 274.8
042031042 |  | Tomada sobrepor, uso ao tempo, a prova d'água, IP67, 32A, 220-240V, 4 pólos, ref. S4209W, fab. STECK ou similar | ud | 209
042031043 |  | Tomada sobrepor, uso ao tempo, a prova d'água, IP67, 32A, 380-440V, 4 pólos, ref. S4206W, fab. STECK ou similar | ud | 209
042031044 |  | Tomada sobrepor, uso ao tempo, a prova d'água, IP67, 63A, 220-240V, 4 pólos, ref. S4509W, fab. STECK ou similar | ud | 661.24
042031045 |  | Tomada sobrepor, uso ao tempo, a prova d'água, IP67, 63A, 380-440V, 4 pólos, ref. S4506W, fab. STECK ou similar | ud | 661.24
042031046 |  | Caixa de Passagem em termo-plástico 100x100x100, para montagem de equipamentos elétricos, mod. S-308, fab. STECK | ud | 105.74
042031047 |  | Caixa de Passagem em termoplástico 474x396x190, IP 56, modelo ST.44.221/N, opaca alta, fab. STECK | ud | 407.97
042031048 |  | Lampada LED 9W, tipo Bulbo, E-27, 806 lm, 6500K, 100-240V, ref. 871869965591400, fab. Philips ou similar | ud | 15.08
042031049 |  | Lampada LED 16W, tipo Bulbo, E-27, 1521 lm, 6500K, 100-240V, ref. 871869965603400, fab. Philips ou similar | ud | 15.08
042031050 |  | Lampada LED 23W, tipo Bulbo, E-27, 2300 lm, 6500K, 100-240V, ref. 871869963979200, fab. Philips ou similar | ud | 31.61
042031060 |  | Projetor LED 100W, corpo em aluminio anodizado, 12300 lm, uso externo, IP 67, 3000K, FP 0,96, 220V, ref. HBMI-1003-2M-A, linha Highbay, fab. Brightlux ou similar | ud | 659.19
042031061 |  | Projetor LED 100W, corpo em aluminio anodizado, 12300 lm, uso externo, IP 67, 5000K, FP 0,96, 220V, ref. HBMI-1005-2M-A, linha Highbay, fab. Brightlux ou similar | ud | 659.19
042031062 |  | Projetor LED 150W, corpo em aluminio anodizado, 20100 lm, uso externo, IP 67, 3000K, FP 0,96, 220V, ref. HBMI-1503-2M-A, linha Highbay, fab. Brightlux ou similar | ud | 799.58
042031063 |  | Projetor LED 150W, corpo em aluminio anodizado, 20100 lm, uso externo, IP 67, 5000K, FP 0,96, 220V, ref. HBMI-1505-2M-A, linha Highbay, fab. Brightlux ou similar | ud | 799.58
042031065 |  | Caixa de Passagem em termoplástico 300x220x120, para montagem de equipamentos elétricos, mod.SEX-322 , fab. STECK | ud | 110.53
042.032 |  | ILUMINAÇÃO EXTERNA E ACESSÓRIOS
042032001 |  | Anel guia galvanizado, tipo AGS-2, ref. MULTITOC ou similar | ud | 1.44
042032002 |  | Anel protetor, ref. DT41160, fab. DUTOTEC ou similar | ud | 3.14
042032003 |  | Arame de aço galvanizado, ref. GERDAU ou similar nas bitola 12 BWG (67059) | kg | 26.9
042032004 |  | Arame de aço galvanizado, ref. GERDAU ou similar nas bitola 14 BWG | kg | 35.36
042032005 |  | Arame de aço galvanizado, ref. GERDAU ou similar nas bitola 16 BWG (282324) | kg | 35.36
042032006 |  | Arame de aço galvanizado, recoberto com polietileno, bitola 18 AWG, para espinar, fab. ARJ Company ou similar | kg | 38.37
042032007 |  | Bateria automotiva, selada, 12V, livre de manutenção, 47A/h, fab. AC DELCO ou similar | ud | 414.95
042032008 |  | Braço para Luminária BR-1, fab. ROMAGNOLE ou similar, dimensões 25x1,9x1000mm (299093) | ud | 59
042032009 |  | Braço para Luminária BR-1, fab. ROMAGNOLE ou similar, dimensões 25x1,9x1500mm (299094) | ud | 66.56
042032010 |  | Braço para Luminária BR-2, fab. ROMAGNOLE ou similar, dimensões 48x3x2000mm | ud | 219.49
042032011 |  | Braço para Luminária BR-2, fab. ROMAGNOLE ou similar, dimensões 48x3x2500mm | ud | 255.54
042032012 |  | Braço para Luminária BR-3, fab. ROMAGNOLE ou similar, dimensões 48x3x4000mm | ud | 363.94
042032013 |  | Fecho para fita de aço inoxidável, 1/2", fab. FUSIMEC ou similar (292301) | ud | 0.4
042032014 |  | Fita de aço inoxidável, largura 1/2" carga mínima de ruptura 200 kgf, fab. FUSIMEC ou similar | m | 3.16
042032015 |  | Fita de borracha de alta tensão 23BR, autofusão, largura 19mm, rolo 10m, fab. SCOTCH(3M) ou similar (46671) | ud | 18.4
042032016 |  | Fita plástica isolante, largura 19mm, em rolos de 20m de comprimento, fab. 3M ou similar (46698) | ud | 13.5
042032017 |  | Fita plástica isolante, largura 18mm, em rolos de 10m, fab. SCOTCH (3M) ou similar, cores Amarela (46680) | ud | 6.75
042032018 |  | Fita plástica isolante, largura 18mm, em rolos de 10m, fab. SCOTCH (3M) ou similar, cores Branca (93734) | ud | 6.75
042032019 |  | Fita plástica isolante, largura 18mm, em rolos de 10m, fab. SCOTCH (3M) ou similar, cores Vermelha (46710) | ud | 6.75
042032020 |  | Fita plástica isolante, largura 18mm, em rolos de 10m, fab. SCOTCH (3M) ou similar, cores Verde (46701) | ud | 6.75
042032021 |  | Filtro de linha com 6 tomadas, fab. CLONE ou similar (282342) | ud | 29.47
042032022 |  | Grade de proteção para projetor, confeccionado em chapa moeda de aço inox, com aro em chapa de aço inox ou alumínio | ud | 85.4
042032026 |  | Lâmpada de luz mista 160W, 220V, base E27, fab. PHILIPS ou similar | ud | 35.49
042032054 |  | Relé foto-elétrico (foto-célula) com base BRM-1 acoplada, 220V, 60Hz, 1000VA, ref. RE83D fab. ILUMATIC ou similar | ud | 52.91
042032055 |  | Relé foto-elétrico (foto-célula) com base BRM-1 acoplada, 220V, 60Hz, 1800VA, tipo RE98 PLUS fab. ILUMATIC ou similar | ud | 52.91
042032056 |  | Painel solar fotovoltaico, módulo solar, modelo RS6E-155M, 12V, 150Wp, fab. RESUN ou similar | ud | 466.08
042032057 |  | Sinalizador de topo simples com fotocélula para lâmpada de LED 16W, corpo em alumínio, visor em policarbonato, rosca 3/4", soquete E-27, IP 65, 110/220V, cor vermelha | ud | 264.97
042032058 |  | Sinalizador de topo duplo com fotocélula para duas lâmpada de LED 12W, corpo em alumínio, visor em policarbonato, rosca 3/4", soquete E-27, IP 65, 110/220V, cor vermelha | ud | 449.92
042032059 |  | Suporte "L" para chave fusível em cruzeta de concreto, em aço galvanizado à fogo, fab. ROMAGNOLE ou similar | ud | 38.15
042032060 |  | Suporte para chave fusível e para raio 15KV 1/4" reto, em aço galvanizado à fogo, fab. ROMAGNOLE ou similar | ud | 58.27
042032061 |  | Fita plástica isolante, largura 18mm, em rolos de 10m, fab. SCOTCH (3M) ou similar, cores Azul Claro (287748) | ud | 6.75
042032075 |  | Reator eletrônico para lâmpada fluorescente tubular, 2x32W, 127/220V, fator de potência 0,95, ref. EB232A16/26 S, fab. PHILIPS ou similar | ud | 40.9
042032077 |  | Refletor LED 50W, corpo em aluminio cinza, vidro temperado, 4200 lm, uso externo, IP-66, 90-240V, fab. Iluminium ou similar | ud | 176.54
042032078 |  | Refletor LED 100W, corpo em aluminio cinza, vidro temperado, 4200 lm, uso externo, IP-66, 90-240V, fab. Iluminium ou similar | ud | 334.71
042032079 |  | Projetor LED 48L, 60W, corpo em alumínio injetado, IP 66, ref. Eros I, 110-220V, 6970 lm, 6750K, dimensões 410 x 322 x 163mm, 400mA, fab. Ilumatic ou similar | ud | 685.28
042032080 |  | Projetor LED 48L,100W, corpo em alumínio injetado, com placa de LED, IP 66, ref. Eros I, 100- 220V, 11900 lm, 6500K, dimensões 410 x 322 x 163mm, 700mA, fab. Ilumatic ou similar | ud | 712.56
042032088 |  | Arandela 45º LED, cor cinza, 13W, 110/220V, tipo WYL-400 , fab. WETZEL ou similar | ud | 393.5
042032089 |  | Lampada LED tubular base G-13 (T8), 6500K, 10W/110-220V, 600mm, fab. PHILIPS ou similar | ud | 10.15
042032090 |  | Lampada LED tubular base G-13 (T8) 6500K, 18W/110-220V , 1200mm, fab. PHILIPS ou similar | ud | 15.37
042032091 |  | Lampada LED tubular base G-13 (T8), 4000K , 10W/100-240V, 600mm, fab. PHILIPS ou similar | ud | 9.74
042032092 |  | Lampada LED tubular base G-13 (T8) 4000K, 20W/110-220V, 1200mm, fab. PHILIPS ou similar | ud | 20.11
042032093 |  | Lampada LED tubular base G-13 (T8) 6000K, 18W/127V, 1200mm, fab. PHILIPS ou similar | ud | 20.11
042032094 |  | Lampada LED tubular base G-13 (T8) 6000K, 18W/100-250V, 1200mm, fab. PHILIPS ou similar | ud | 20.11
042032095 |  | Lampada LED tubular base G-13 (T8) 6400K, 9W/100-250V, 604mm, fab. PHILIPS ou similar | ud | 17.41
042032096 |  | Lampada LED tubular base G-13 (T8) 6400K, 11W/100-250V, 604mm, fab. PHILIPS ou similar | ud | 17.41
042032097 |  | Projetor LED, 50W, corpo em alumínio, IP 65, 127-220V, 4000 lm, 5700K, 60Hz, fab. Brightlux ou similar | ud | 176.54
042032098 |  | Projetor LED, 100W, corpo em alumínio, IP 65, 127-220V, 10000 lm, 6500K, 60Hz, fab. Brightlux ou similar | ud | 296.38
042032099 |  | Projetor LED, 200W, corpo em aluminio, IP 66, 127-220V, 10000 lm, 6500K, 60HZ, fab. Brightlux ou similar | ud | 588.5
042032100 |  | Projetor LED, 300W, corpo em aluminio, IP 66, 127-220V, 20000 lm, 6500K, 60HZ, fab. Brightlux ou similar | ud | 1328.32
042032101 |  | Projetor LED, 150W, corpo em aluminio, IP 66, 127-220V, 20000 lm, 6500K, 60HZ, fab. Brightlux ou similar | ud | 588.5
042.033 |  | PARAFUSOS EM AÇO GALV., INOX E PORCAS
042033001 |  | Parafuso cabeça quadrada , tipo máquina, em aço galvanizado a fogo, com porca quadrada em AG, fab. ROMAGNOLE ou similar, bitola 16x50mm | ud | 7.2
042033002 |  | Parafuso cabeça quadrada , tipo máquina, em aço galvanizado a fogo, com porca quadrada em AG, fab. ROMAGNOLE ou similar, bitola 16x75mm | ud | 7.99
042033003 |  | Parafuso cabeça quadrada , tipo máquina, em aço galvanizado a fogo, com porca quadrada em AG, fab. ROMAGNOLE ou similar, bitola 16x100mm | ud | 9.07
042033004 |  | Parafuso cabeça quadrada , tipo máquina, em aço galvanizado a fogo, com porca quadrada em AG, fab. ROMAGNOLE ou similar, bitola 16x125mm | ud | 7.74
042033005 |  | Parafuso cabeça quadrada , tipo máquina, em aço galvanizado a fogo, com porca quadrada em AG, fab. ROMAGNOLE ou similar, bitola 16x150mm | ud | 8.56
042033006 |  | Parafuso cabeça quadrada , tipo máquina, em aço galvanizado a fogo, com porca quadrada em AG, fab. ROMAGNOLE ou similar, bitola 16x175mm | ud | 9.14
042033007 |  | Parafuso cabeça quadrada , tipo máquina, em aço galvanizado a fogo, com porca quadrada em AG, fab. ROMAGNOLE ou similar, bitola 16x200mm | ud | 10.29
042033008 |  | Parafuso cabeça quadrada , tipo máquina, em aço galvanizado a fogo, com porca quadrada em AG, fab. ROMAGNOLE ou similar, bitola 16x225mm | ud | 10.78
042033009 |  | Parafuso cabeça quadrada , tipo máquina, em aço galvanizado a fogo, com porca quadrada em AG, fab. ROMAGNOLE ou similar, bitola 16x250mm | ud | 12.04
042033010 |  | Parafuso cabeça quadrada , tipo máquina, em aço galvanizado a fogo, com porca quadrada em AG, fab. ROMAGNOLE ou similar, bitola 16x300mm | ud | 15.11
042033011 |  | Parafuso cabeça quadrada , tipo máquina, em aço galvanizado a fogo, com porca quadrada em AG, fab. ROMAGNOLE ou similar, bitola 16x350mm | ud | 18.36
042033012 |  | Parafuso cabeça quadrada , tipo máquina, em aço galvanizado a fogo, com porca quadrada em AG, fab. ROMAGNOLE ou similar, bitola 16x400mm | ud | 19.47
042033013 |  | Parafuso cabeça quadrada , tipo máquina, em aço galvanizado a fogo, com porca quadrada em AG, fab. ROMAGNOLE ou similar, bitola 16x450mm | ud | 22.23
042033014 |  | Parafuso cabeça quadrada , tipo máquina, em aço galvanizado a fogo, com porca quadrada em AG, fab. ROMAGNOLE ou similar, bitola 16x500mm | ud | 25.11
042033015 |  | Parafuso cabeça quadrada , tipo máquina, em aço galvanizado a fogo, com porca quadrada em AG, fab. ROMAGNOLE ou similar, bitola 16x600mm | ud | 29.31
042033016 |  | Parafuso cabeça sextavada, em aço galvanizado a fogo, com porca sextavada, duas arruelas lisas e uma arruela de pressão, fab. MANGNOLE ou similar, bitola 1/2" x 1.1/2" | ud | 5.72
042033017 |  | Parafuso cabeça sextavada, em latão, com porca, arruela lisa e pressão, ref. MANGNOLE ou similar, bitola 3/8" x 2" | ud | 13.73
042033018 |  | Parafuso de aço com porca e arruela, ref. MANGNOLE ou similar, bitola 18x50mm | ud | 7
042033019 |  | Parafuso de aço inox, cabeça redonda com fenda, rosca soberba, 4,2x45mm, fab. CISER ou similar | ud | 0.75
042033020 |  | Parafuso de aço inox, cabeça sextavada, com porca e arruela lisa, fab. CISER ou similar, bitola 1/4 x 1/2" | ud | 1.05
042033021 |  | Parafuso de aço inox, cabeça sextavada, com porca e arruela lisa, fab. CISER ou similar, bitola 1/4"x3/4" | ud | 1.05
042033022 |  | Parafuso de aço inox, cabeça sextavada, com porca e arruela lisa, fab. CISER ou similar, bitola 3/8"x1" | ud | 1.82
042033023 |  | Parafuso de aço inox, cabeça sextavada, com porca e arruela lisa, fab. CISER ou similar, bitola 3/8"x2" | ud | 1.82
042033024 |  | Parafuso de latão cabeça cônica com fenda, com uma porca e uma arruela lisa, ref. TEL-5320, fab. TERMOTÉCNICA ou similar, bitola 1/4"x7/8" | ud | 0.75
042033025 |  | Parafuso de latão cabeça redonda com fenda, 1/4"x1" fornecido completo com uma porca, anel de vedação, arruela de encosto e uma arruela lisa, ref. MANGNOLE ou similar | ud | 8.82
042033026 |  | Parafuso em aço galvanizado a fogo, 45mm, de cabeça abaulada, com porca e arruela em AG, NTC 811880, fab. ROMAGNOLE ou similar | ud | 7.2
042033027 |  | Parafuso em aço zincado, cabeça sextavada, rosca soberba, bitola 1/4" x 60 mm, ref. MANGNOLE ou similar | ud | 0.83
042033028 |  | Parafuso fenda, cabeça redonda, em aço inox, ø4,2x32mm, ref. TEL-5333, fab. TERMOTÉCNICA ou similar | ud | 0.59
042033029 |  | Parafuso francês, em aço galvanizado a fogo, com porca quadrada em AG, fab. ROMAGNOLE ou similar, bitola 16x45mm | ud | 4.34
042033030 |  | Parafuso francês, em aço galvanizado a fogo, com porca quadrada em AG, fab. ROMAGNOLE ou similar, bitola 16x50mm | ud | 4.69
042033031 |  | Parafuso francês, em aço galvanizado a fogo, com porca quadrada em AG, fab. ROMAGNOLE ou similar, bitola 16x60mm | ud | 4.89
042033032 |  | Parafuso francês, em aço galvanizado a fogo, com porca quadrada em AG, fab. ROMAGNOLE ou similar, bitola 16x65mm | ud | 5.04
042033033 |  | Parafuso francês, em aço galvanizado a fogo, com porca quadrada em AG, fab. ROMAGNOLE ou similar, bitola 16x70mm | ud | 5.2
042033035 |  | Parafuso francês, em aço galvanizado a fogo, com porca quadrada em AG, fab. ROMAGNOLE ou similar, bitola 16x90mm | ud | 7.51
042033036 |  | Parafuso francês, em aço galvanizado a fogo, com porca quadrada em AG, fab. ROMAGNOLE ou similar, bitola 16x100mm | ud | 7.13
042033037 |  | Parafuso francês, em aço galvanizado a fogo, com porca quadrada em AG, fab. ROMAGNOLE ou similar, bitola 16x125mm | ud | 9.16
042033038 |  | Parafuso francês, em aço galvanizado a fogo, com porca quadrada em AG, fab. ROMAGNOLE ou similar, bitola 16x150mm | ud | 8.98
042033039 |  | Parafuso francês, em aço galvanizado a fogo, com porca quadrada em AG, fab. ROMAGNOLE ou similar, bitola 16x200mm | ud | 10.47
042033040 |  | Parafuso rosca dupla, com 4 porcas em aço galvanizado a fogo, Fab. ROMAGNOLE ou similar, dimensão M-16X200mm | ud | 13.06
042033041 |  | Parafuso rosca dupla, com 4 porcas em aço galvanizado a fogo, Fab. ROMAGNOLE ou similar, dimensão M-16X250mm | ud | 14.92
042033042 |  | Parafuso rosca dupla, com 4 porcas em aço galvanizado a fogo, Fab. ROMAGNOLE ou similar, dimensão M-16X300mm | ud | 16.9
042033043 |  | Parafuso rosca dupla, com 4 porcas em aço galvanizado a fogo, Fab. ROMAGNOLE ou similar, dimensão M-16X350mm | ud | 18.36
042033044 |  | Parafuso rosca dupla, com 4 porcas em aço galvanizado a fogo, Fab. ROMAGNOLE ou similar, dimensão M-16X400mm | ud | 20.12
042033045 |  | Parafuso rosca dupla, com 4 porcas em aço galvanizado a fogo, Fab. ROMAGNOLE ou similar, dimensão M-16X450mm | ud | 21.87
042033046 |  | Parafuso rosca dupla, com 4 porcas em aço galvanizado a fogo, Fab. ROMAGNOLE ou similar, dimensão M-16X500mm | ud | 23.71
042033047 |  | Parafuso rosca dupla, com 4 porcas em aço galvanizado a fogo, Fab. ROMAGNOLE ou similar, dimensão M-16X550mm | ud | 25.26
042033048 |  | Parafuso rosca dupla, com 4 porcas em aço galvanizado a fogo, Fab. ROMAGNOLE ou similar, dimensão M-16X600mm | ud | 27.73
042033049 |  | Parafuso rosca dupla, com 4 porcas em aço galvanizado a fogo, Fab. ROMAGNOLE ou similar, dimensão M-16X650mm | ud | 29.76
042033050 |  | Parafuso rosca dupla, com 4 porcas em aço galvanizado a fogo, Fab. ROMAGNOLE ou similar, dimensão M-16X700mm | ud | 31.09
042033051 |  | Parafuso tipo lentilha, ø 1/4x1/2", em aço inox, completo com uma porca e uma arruela lisa, ref. DP-613, fab. DISPAN ou similar | ud | 1.13
042033052 |  | Parafuso tipo lentilha, ø 1/4x5/8", em aço inox, completo com uma porca e uma arruela lisa, ref. DP-613, fab. DISPAN ou similar | ud | 0.69
042033053 |  | Parafuso tipo lentilha, ø 1/4x3/4", em aço inox, completo com uma porca e uma arruela lisa, ref. DP-613, fab. DISPAN ou similar | ud | 1.24
042033054 |  | Parafuso tipo lentilha, ø 5/16x3/4", em aço inox, completo com uma porca e uma arruela lisa, ref. DP-613, fab. DISPAN ou similar | ud | 3.42
042033055 |  | Parafuso tipo lentilha, ø 3/8x3/4", em aço inox, completo com uma porca e uma arruela lisa, ref. DP-613, fab. DISPAN ou similar | ud | 2.21
042033056 |  | Porca losangular com rosca, sem mola, em aço galvanizado, ø 1/4", ref. DP-621, fab. DISPAN ou similar | ud | 0.49
042033057 |  | Porca losangular com rosca, sem mola, em aço galvanizado, ø 5/16", ref. DP-621, fab. DISPAN ou similar | ud | 0.48
042033058 |  | Porca losangular com rosca, sem mola, em aço galvanizado, ø3/8", ref. DP-621, fab. DISPAN ou similar | ud | 2.6
042033059 |  | Porca losangular com rosca, sem mola, em aço galvanizado, ø1/2", ref. DP-621, fab. DISPAN ou similar | ud | 4.37
042033060 |  | Porca olhal, de aço galvanizado a fogo, rosca M16x2,16mm, NTC 812020, fab. ROMAGNOLE ou similar | ud | 14.23
042033061 |  | Porca sextavada, de aço galvanizado, ø1/4", ref. SRS-577-3, ref. SISA ou similar | ud | 0.17
042033062 |  | Porca sextavada, de aço zincado, ø1/4", ref. DP-618, fab. DISPAN ou similar | ud | 0.12
042033063 |  | Porca sextavada, de aço zincado, ø5/16", ref. DP-618, fab. DISPAN ou similar | ud | 0.16
042033064 |  | Porca sextavada, de aço zincado, ø3/8", ref. DP-618, fab. DISPAN ou similar | ud | 0.25
042033065 |  | Porca sextavada, de aço zincado, ø1/2", ref. DP-618, fab. DISPAN ou similar | ud | 0.25
042033066 |  | Parafuso tipo lentilha, ø 1/4", em aço inox, completo com uma porca e uma arruela lisa, REF.DP-613, fab. DISPAN ou similar | ud | 1.9
042033067 |  | Parafuso tipo lentilha, ø 5/16", em aço zincado, REF. DP-613, fab. DISPAN ou similar | ud | 0.32
042033068 |  | Porca losangular com rosca, com mola, em aço galvanizado, ø 1/4", ref. DP-622, fab. DISPAN ou similar | ud | 2.68
042033069 |  | Porca losangular com rosca, com mola, em aço galvanizado, ø 5/16", ref. DP-622, fab. DISPAN ou similar | ud | 2.87
042033070 |  | Porca losangular com rosca, com mola, em aço galvanizado, ø 3/8", ref. DP-622, fab. DISPAN ou similar | ud | 3.04
042033071 |  | Porca losangular com rosca, com mola, em aço galvanizado, ø 1/2", ref. DP-622, fab. DISPAN ou similar | ud | 4.62
042033072 |  | Porca sextavada, de aço inox 306, ø 1/4", ref. DP-618, fab. DISPAN ou similar | ud | 0.43
042033073 |  | Porca sextavada, de aço inox 306, ø 5/16", ref. DP-618, fab. DISPAN ou similar | ud | 0.65
042033074 |  | Porca sextavada, de aço inox 306, ø 3/8", ref. DP-618, fab. DISPAN ou similar | ud | 0.82
042033075 |  | Porca sextavada, de aço inox 306, ø 1/2", ref. DP-618, fab. DISPAN ou similar | ud | 1.45
042033076 |  | Parafuso cabeça lentilha, em aço inox, ref. DP-613, fab. DISPAN ou similar, bitola 1/4" x 3/4" | ud | 1.08
042033077 |  | Parafuso cabeça lentilha, em aço inox, ref. DP-613, fab. DISPAN ou similar, bitola 5/16" x 3/4" | ud | 1.42
042033078 |  | Parafuso cabeça lentilha, em aço inox, ref. DP-613, fab. DISPAN ou similar, bitola 3/8" x 3/4" | ud | 1.81
042033079 |  | Parafuso cabeça lentilha, em aço zincado, ref. DP-613, fab. DISPAN ou similar, bitola 1/4" x 3/4" | ud | 0.39
042033080 |  | Parafuso cabeça lentilha, em aço zincado, ref. DP-613, fab. DISPAN ou similar, bitola 5/16" x 3/4" | ud | 0.5
042033081 |  | Parafuso tipo lentilha, em aço zincado, ref. DP-613, fab. DISPAN ou similar, bitola 3/8" x 3/4" | ud | 0.71
042033082 |  | Parafuso de aço inox, cabeça sextavada, com porca e arruela lisa, fab. CISER ou similar, bitola 1/4"x1" | ud | 1.01
042033083 |  | Parafuso de aço inox, cabeça sextavada, com porca e arruela lisa, fab. CISER ou similar, bitola 1/4"x1.1/2" | ud | 1.4
042033084 |  | Parafuso de aço inox, cabeça sextavada, com porca e arruela lisa, fab. CISER ou similar, bitola 5/16 x 1/2" | ud | 1.35
042033085 |  | Parafuso de aço inox, cabeça sextavada, com porca e arruela lisa, fab. CISER ou similar, bitola 5/16"x3/4" | ud | 1.35
042033086 |  | Parafuso de aço inox, cabeça sextavada, com porca e arruela lisa, fab. CISER ou similar, bitola 5/16"x1" | ud | 1.78
042033087 |  | Parafuso de aço inox, cabeça sextavada, com porca e arruela lisa, fab. CISER ou similar, bitola 5/16"x1.1/2" | ud | 1.78
042033088 |  | Parafuso de aço inox, cabeça sextavada, com porca e arruela lisa, fab. CISER ou similar, bitola 5/16"x2" | ud | 2.7
042.034 |  | POSTES, CRUZETAS E ACESSÓRIOS
042034001 |  | Armação secundária, pesada em aço galvanizado a fogo, com um estribo, cod. 400019, fab. ROMAGNOLE ou similar | ud | 22.88
042034002 |  | Cruzeta em aço galvanizado a fogo, perfil cantoneira 2.1/2"x2.1/2"x1/4", comprimento 2,0 m, ref. ROMAGNOLE ou similar | ud | 261.87
042034003 |  | Cruzeta de aço galvanizado a fogo, perfil cantoneira com abas iguais, medindo 3"x3"x1/4", comprimento 2,00m, ref. ROMAGNOLE ou similar | ud | 335.86
042034004 |  | Cruzeta em concreto retangular, nas dimensões 90x90x2,00M, 250 DAN, fab. ROMAGNOLE ou similar | ud | 82.84
042034005 |  | Cabeçote em alumínio, para uso em entradas de energia, fab. SÃO LUCAS ou similar, bitola 3/4" | ud | 4.91
042034006 |  | Cabeçote em alumínio, para uso em entradas de energia, fab. SÃO LUCAS ou similar, bitola 1" | ud | 6.29
042034007 |  | Cabeçote em alumínio, para uso em entradas de energia, fab. SÃO LUCAS ou similar, bitola 1.1/4" | ud | 9.2
042034008 |  | Cabeçote em alumínio, para uso em entradas de energia, fab. SÃO LUCAS ou similar, bitola 1.1/2" | ud | 12.03
042034009 |  | Cabeçote em alumínio, para uso em entradas de energia, fab. SÃO LUCAS ou similar, bitola 2" | ud | 20.47
042034010 |  | Cabeçote em alumínio, para uso em entradas de energia, fab. SÃO LUCAS ou similar, bitola 2.1/2" | ud | 39.68
042034011 |  | Cabeçote em alumínio, para uso em entradas de energia, fab. SÃO LUCAS ou similar, bitola 3" | ud | 59.17
042034012 |  | Cabeçote em alumínio, para uso em entradas de energia, fab. SÃO LUCAS ou similar, bitola 4" | ud | 86.01
042034013 |  | Mão francesa plana em aço galvanizado à fogo, fab. ROMAGNOLE ou similar, medida 1/4"x32x619mm | ud | 21.84
042034014 |  | Mão francesa plana em aço galvanizado à fogo, fab. ROMAGNOLE ou similar, medida 1/4"x32x710mm | ud | 24.98
042034015 |  | Mão francesa plana em aço galvanizado à fogo, fab. ROMAGNOLE ou similar, medida 1/4"x32x1053mm | ud | 36
042034016 |  | Mão francesa perfilada em aço galvanizado à fogo, fab. ROMAGNOLE ou similar, medida 38x5x726mm | ud | 36.17
042034017 |  | Mão francesa perfilada em aço galvanizado à fogo, fab. ROMAGNOLE ou similar, medida 38x5x993mm | ud | 45.41
042034018 |  | Mão francesa perfilada em aço galvanizado à fogo, fab. ROMAGNOLE ou similar, medida 38x5x1534mm | ud | 74.94
042034019 |  | Poste de concreto armado, seção duplo "T", com descida de cabo terra, DAN 150, fab. ROMAGNOLE ou similar, medida 7m | ud | 502.61
042034020 |  | Poste de concreto armado, seção duplo "T", com descida de cabo terra, DAN 150, fab. ROMAGNOLE ou similar, medida 9m | ud | 623.02
042034021 |  | Poste de concreto armado, seção duplo "T", com descida de cabo terra, DAN 150, fab. ROMAGNOLE ou similar, medida 10,5m | ud | 747.52
042034023 |  | Poste de concreto armado, seção duplo "T", com descida de cabo terra, DAN 200, fab. ROMAGNOLE ou similar, medida 7,2m | ud | 623.02
042034024 |  | Poste de concreto armado, seção duplo "T", com descida de cabo terra, DAN 200, fab. ROMAGNOLE ou similar, medida 9m | ud | 818
042034025 |  | Poste de concreto armado, seção duplo "T", com descida de cabo terra, DAN 200, fab. ROMAGNOLE ou similar, medida 10,5m | ud | 1197.45
042034026 |  | Poste de concreto armado, seção duplo "T", com descida de cabo terra, DAN 200, fab. ROMAGNOLE ou similar, medida 12m | ud | 1341.6
042034027 |  | Poste de concreto armado, seção duplo "T", com descida de cabo terra, DAN 300, fab. ROMAGNOLE ou similar, medida 9m | ud | 1215.03
042034028 |  | Poste de concreto armado, seção duplo "T", com descida de cabo terra, DAN 300, fab. ROMAGNOLE ou similar, medida 10,5m | ud | 1382.48
042034029 |  | Poste de concreto armado, seção duplo "T", com descida de cabo terra, DAN 300, fab. ROMAGNOLE ou similar, medida 12m | ud | 1567.51
042034030 |  | Poste de concreto armado, seção duplo "T", com descida de cabo terra, DAN 300, fab. ROMAGNOLE ou similar, medida 15m | ud | 3457.58
042034031 |  | Poste de concreto armado, seção duplo "T", com descida de cabo terra, DAN 600, fab. ROMAGNOLE ou similar, medida 9m | ud | 1215.03
042034032 |  | Poste de concreto armado, seção duplo "T", com descida de cabo terra, DAN 600, fab. ROMAGNOLE ou similar, medida 10,5m | ud | 1692.88
042034033 |  | Poste de concreto armado, seção duplo "T", com descida de cabo terra, DAN 600, fab. ROMAGNOLE ou similar, medida 12m | ud | 1845.88
042034034 |  | Poste de concreto armado, seção duplo "T", com descida de cabo terra, DAN 600, fab. ROMAGNOLE ou similar, medida 15m | ud | 3457.58
042034035 |  | Poste de concreto armado, seção duplo "T", com descida de cabo terra, DAN 600, fab. ROMAGNOLE ou similar, medida 16m | ud | 5430.5
042034036 |  | Poste de concreto armado, seção duplo "T", com descida de cabo terra, DAN 1000, fab. ROMAGNOLE ou similar, medida 12m | ud | 2827.92
042034037 |  | Poste de concreto armado, seção duplo "T", com descida de cabo terra, DAN 2000, fab. ROMAGNOLE ou similar, medida 12m | ud | 5543.73
042.035 |  | PRENSA CABO EM ALUMINIO, NYLON E LATÃO
042035001 |  | Prensa cabo de conexão em latão tipo GT-P22, para cabo bitola 35mm fab. GAMATEC ou similar | ud | 17.96
042035002 |  | Prensa cabo em alumínio silício, rosca BSP, ref. PC. fab. WETZEL ou similar, bitola 1/2" | ud | 11.31
042035003 |  | Prensa cabo em alumínio silício, rosca BSP, ref. PC. fab. WETZEL ou similar, bitola 3/4" | ud | 13.7
042035004 |  | Prensa cabo em alumínio silício, rosca BSP, ref. PC. fab. WETZEL ou similar, bitola 1" | ud | 16.05
042035005 |  | Prensa cabo em alumínio silício, rosca BSP, ref. PC. fab. WETZEL ou similar, bitola 1.1/4" | ud | 35.7
042035006 |  | Prensa cabo em alumínio silício, rosca BSP, ref. PC. fab. WETZEL ou similar, bitola 1.1/2" | ud | 37.86
042035007 |  | Prensa cabo em alumínio silício, rosca BSP, ref. PC. fab. WETZEL ou similar, bitola 2" | ud | 56.13
042035009 |  | Prensa cabo em nylon-6 (poliamida-6), rosca BSP, ref. WG-10. fab. WETZEL ou similar, bitola 1/2" | ud | 3.39
042035010 |  | Prensa cabo em nylon-6 (poliamida-6), rosca BSP, ref. WG-15. fab. WETZEL ou similar, bitola 3/4" | ud | 4.34
042035011 |  | Prensa cabo em nylon-6 (poliamida-6), rosca BSP, ref. WG-20. fab. WETZEL ou similar, bitola 1" | ud | 9.63
042035012 |  | Prensa cabo em nylon-6 (poliamida-6), rosca BSP, ref. WG-25. fab. WETZEL ou similar, bitola 1.1/4" | ud | 17.5
042035013 |  | Prensa cabo em nylon-6 (poliamida-6), rosca BSP, ref. WG-30. fab. WETZEL ou similar, bitola 1.1/2" | ud | 28.21
042035014 |  | Prensa cabo em nylon-6 (poliamida-6), rosca BSP, ref. WG-35. fab. WETZEL ou similar, bitola 2" | ud | 55.89
042035017 |  | Prensa cabo em latão niquelado, IP68 - 10bar, ref. HSK-M, fab. HUMMEL ou similar, bitola 1/2" NPT aperto 5-9mm | ud | 40.84
042035018 |  | Prensa cabo em latão niquelado, IP68 - 10bar, ref. HSK-M, fab. HUMMEL ou similar, bitola 3/4" NPT aperto 9-16mm | ud | 76.71
042035019 |  | Prensa cabo em latão niquelado, IP68 - 10bar, ref. HSK-M, fab. HUMMEL ou similar, bitola 1" NPT aperto 18-25mm | ud | 227.33
042035020 |  | Prensa cabo união para cabo não armado, fabricado em aluminio Br Ex d Gb IIC / Br Ex e Gb II / Br Ex nR Gc II - IP66/67/68 - 1/2" BSP passagem 7,2 a 11,7 mm, tipo A2F/ER fab. BLINDA ou similar | ud | 91.42
042035021 |  | Prensa cabo união para cabo não armado, fabricado em aluminio Br Ex d Gb IIC / Br Ex e Gb II / Br Ex nR Gc II - IP66/67/68 - 3/4" BSP passagem 9,6 a 14 mm, tipo A2F/ER fab. BLINDA ou similar | ud | 97.86
042035022 |  | Prensa cabo união para cabo não armado, fabricado em aluminio Br Ex d Gb IIC / Br Ex e Gb II / Br Ex nR Gc II - IP66/67/68 - 1" BSP passagem 13,5 a 20 mm, tipo A2F/ER fab. BLINDA ou similar | ud | 167.12
042035023 |  | Prensa cabo união para cabo não armado, fabricado em aluminio Br Ex d Gb IIC / Br Ex e Gb II / Br Ex nR Gc II - IP66/67/68 - 1 1/4" BSP passagem 19,5 a 26,3mm, tipo A2F/ER fab. BLINDA ou similar | ud | 167.12
042035024 |  | Prensa cabo união para cabo não armado, fabricado em aluminio Br Ex d Gb IIC / Br Ex e Gb II / Br Ex nR Gc II - IP66/67/68 - 1 1/2" BSP passagem 23 a 32,2mm, tipo A2F/ER fab. BLINDA ou similar | ud | 260.52
042035025 |  | Prensa cabo união para cabo não armado, fabricado em aluminio Br Ex d Gb IIC / Br Ex e Gb II / Br Ex nR Gc II - IP66/67/68 - 1 1/2" BSP passagem 28,2 a 38,2mm, tipo A2F/ER fab. BLINDA ou similar | ud | 260.52
042035026 |  | Prensa cabo união para cabo não armado, fabricado em aluminio Br Ex d Gb IIC / Br Ex e Gb II / Br Ex nR Gc II - IP66/67/68 - 2" BSP passagem 33,2 a 44,1mm, tipo A2F/ER fab. BLINDA ou similar | ud | 304.77
042035027 |  | Prensa cabo união para cabo não armado, fabricado em aluminio Br Ex d Gb IIC / Br Ex e Gb II / Br Ex nR Gc II - IP66/67/68 Zonas - 3" BSP passagem 58,1 a 68mm, tipo A2F/ER fab. BLINDA ou similar | ud | 1341.94
042.036 |  | QUADRO DE DISJUNTORES E DE DISTRIBUIÇÃO E BOTOEIRAS
042036001 |  | Botoeira de comando composta por caixa em PVC 150x110x70, ref. CBOX-OB, IP-67, fab. CEMAR, com um botão de comando com chave yale, furação 22,3mm, cód. YPP/02+E-111, fab. ACE ou similar | ud | 258.17
042036002 |  | Botoeira portátil completa em PVC, com dois furos ø22mm centralizados dimensões 240x190x90mm, ref. CBOX-OB, fab. CEMAR, com 2 botões ø22,3mm, ref. BP2/05+E111 com a plaqueta indicadora "liga", fab. ACE ou similar | ud | 434.31
042036003 |  | Botoeira portátil completa em PVC, com dois furos ø30mm centralizados dimensões 80x120x50mm, ref. CBOX-OB, fab. CEMAR, com 2 botões ø22,3mm tipo BP2/05+E111, com a plaqueta indicadora "liga", fab. ACE ou similar | ud | 434.31
042036004 |  | Chave de posicionamento fim de curso, em caixa de alumínio, IP-67, com alavanca variável com roldana, tipo ZV-7H-235-11Z, fab. ACE ou similar | ud | 339.29
042036005 |  | Quadro de disjuntor de sobrepor em material termoplástico auto-extingüivel (ABS), IP55 com escotilha vertical para quatro disjuntores norma DIN, ref.: S.SCTCT.4, fab. STECK ou similar | ud | 9.2
042036006 |  | Quadro de distribuição de embutir, em material isolante auto-extinguível, porta reversível opaca, com uma fila de 12 módulos + 2 módulos com pré corte, medidas 305x330x86, ref. 014 11, fab. PIAL ou similar | ud | 277.8
042036007 |  | Quadro de distribuição de sobrepor norma DIN, em chapa de aço galvanizado, com porta, para disjuntores, sem barramento, 1 a 4 disjuntores, dimensões: 150x115x75mm, fab. BRUZAMOLIN ou similar | ud | 163.12
042036008 |  | Quadro de distribuição de sobrepor norma DIN, em chapa de aço galvanizado, com porta, para disjuntores, sem barramento, 4 a 8 disjuntores, dimensões: 245x195x80mm, fab. BRUZAMOLIN ou similar | ud | 168.95
042036009 |  | Quadro de distribuição de sobrepor norma DIN, em chapa de aço galvanizado, com porta, para disjuntores, sem barramento, 4 a 8 disjuntores, dimensões: 320x270x80mm, fab. BRUZAMOLIN ou similar | ud | 239.25
042036010 |  | Quadro metálico de sobrepor ao tempo para abrigo de equipamentos, fabricado em chapa de aço 16MSG, medidas H=300mm, L=300mm, P=150mm, ref. CEMAR ou similar | ud | 239.25
042036011 |  | Quadro de distribuição de sobrepor norma DIN, em PVC, para disjuntores na posição vertical, ref. Cemarplast II, fab. CEMAR ou similar, para 4 disjuntores | ud | 42.99
042036012 |  | Quadro de distribuição de sobrepor norma DIN, em PVC, para disjuntores na posição vertical, com barramento de neutro e terra, ref. Cemarplast II, fab. CEMAR ou similar, para 8 disjuntores | ud | 71.72
042036013 |  | Quadro de distribuição de sobrepor norma DIN, em PVC, para disjuntores na posição vertical, com barramento de neutro e terra, ref. Cemarplast II, fab. CEMAR ou similar, para 16 disjuntores | ud | 71.72
042036014 |  | Botoeira de parada emergência composta por caixa em PVC cor amarela, 57.5x75x75mm, ref. SQ1K, STEC, com um botão de emergência metálico, furação 22mm, cogumelo Ø40mm, vermelho, 1NF, cód. ZB4BS844, fab. Schneider ou similar | ud | 295.5
042.038 |  | SUPORTE (CINTA) PARA TRANSFORMADOR, TRILHOS
042038001 |  | Suporte (cinta) para transformador em poste de concreto duplo "T", em aço galvanizado à fogo, fab. ROMAGNOLE ou similar, na medida 130x65mm | ud | 160.65
042038002 |  | Suporte (cinta) para transformador em poste de concreto duplo "T", em aço galvanizado à fogo, fab. ROMAGNOLE ou similar, na medida 140x75mm | ud | 167.13
042038003 |  | Suporte (cinta) para transformador em poste de concreto duplo "T", em aço galvanizado à fogo, fab. ROMAGNOLE ou similar, na medida 150x85mm | ud | 173.2
042038004 |  | Suporte (cinta) para transformador em poste de concreto duplo "T", em aço galvanizado à fogo, fab. ROMAGNOLE ou similar, na medida 160x85mm | ud | 177.34
042038005 |  | Suporte (cinta) para transformador em poste de concreto duplo "T", em aço galvanizado à fogo, fab. ROMAGNOLE ou similar, na medida 185x95mm | ud | 185.91
042038006 |  | Suporte (cinta) para transformador em poste de concreto duplo "T", em aço galvanizado à fogo, fab. ROMAGNOLE ou similar, na medida 195x100mm | ud | 183.89
042038007 |  | Suporte (cinta) para transformador em poste de concreto duplo "T", em aço galvanizado à fogo, fab. ROMAGNOLE ou similar, na medida 210x115mm | ud | 192.92
042038008 |  | Suporte (cinta) para transformador em poste de concreto duplo "T", em aço galvanizado à fogo, fab. ROMAGNOLE ou similar, na medida 230x125mm | ud | 206.09
042038010 |  | Suporte (cinta) para transformador em poste de concreto seção circular, em aço galvanizado à fogo, fab. ROMAGNOLE ou similar, na medida 170mm | ud | 162.36
042038011 |  | Suporte (cinta) para transformador em poste de concreto seção circular, em aço galvanizado à fogo, fab. ROMAGNOLE ou similar, na medida 200mm | ud | 170.31
042038012 |  | Suporte (cinta) para transformador em poste de concreto seção circular, em aço galvanizado à fogo, fab. ROMAGNOLE ou similar, na medida 210mm | ud | 173.36
042038013 |  | Suporte (cinta) para transformador em poste de concreto seção circular, em aço galvanizado à fogo, fab. ROMAGNOLE ou similar, na medida 220mm | ud | 176.37
042038015 |  | Trilho em viga "U" de aço galvanizado a fogo 3"x2"x3/16", comprimento 2,60m | ud | 582.76
042038016 |  | Trilho em viga "U" de aço galvanizado a fogo 3"x1"x3/16", comprimento 2,60m | ud | 388.49
042.040 |  | MATERIAIS PARA AGUA, ESGOTO E CONEXÕES
042040001 |  | Adaptador de aço galvanizado, DN 1/2" para mangueira 1/2", ref. TUPY ou similar (286977) | ud | 15.34
042040002 |  | Adaptador para eletroduto 3/4", ref. 36.00.524.6, fab. TIGRE ou similar | ud | 0.85
042040003 |  | Adaptador soldável/roscável, bitola 1" x 3/4", ref. 36.00.258.9 fab. TIGRE ou similar | ud | 0.85
042040004 |  | Adesivo para tubo de PVC, 175g, fab. TIGRE ou similar (295720) | ud | 25.49
042040005 |  | Anel de vedação em borracha, ø1/4", ref. TEL-5301, fab. TERMOTÉCNICA ou similar | ud | 5.29
042040006 |  | Bisnaga de Mastic Poliuretano, 310ml, tipo Sikaflex-1A, fab. SIKAFLEX ou similar | ud | 78.09
042040007 |  | Chuveiro elétrico, 220V, 5500W, modelo "Ducha Relax", fab. LORENZETTI ou similar (285614) | ud | 99.9
042040008 |  | Cola de silicone, bisnaga com 50g, fab. BRASCOLA ou similar (270024) | ud | 10.15
042040009 |  | Cotovelo de PVC soldável, DN20mm, fab. TIGRE ou similar | ud | 0.57
042040010 |  | Cotovelo de PVC soldável, DN25mm, fab. TIGRE ou similar (21024) | ud | 0.7
042040011 |  | Cotovelo de PVC soldável, DN32mm, fab. TIGRE ou similar (21040) | ud | 2.32
042040012 |  | Curva de PVC soldável, DN20mm, fab. TIGRE ou similar (21008) | ud | 2.02
042040013 |  | Curva de PVC soldável, DN32mm, fab. TIGRE ou similar | ud | 6.19
042040014 |  | Fita veda rosca, 18mm x10m fab. TIGRE ou similar (273244) | ud | 3.17
042040016 |  | Luva de PVC, solda/rosca, 20mm x 1/2", fab. TIGRE ou similar | ud | 1.27
042040017 |  | Luva de PVC, solda/rosca, 25mm x 3/4", fab. TIGRE ou similar | ud | 1.45
042040018 |  | Luva de redução de PVC soldável, bitola 50x25mm, fab. TIGRE ou similar | ud | 5.96
042040019 |  | Mangueira trançada translúcida, bitola 1/4", fab. SPIRAFLEX ou similar | m | 3.52
042040020 |  | Mangueira trançada translúcida, bitola 3/8", fab. SPIRAFLEX ou similar | m | 3.52
042040021 |  | Manômetro de contato elétrico, duplo contato, 1NF+1NA, caixa standard, rosca 1/2" BSP, ligação vertical ø 100mm, escala 0-10kg/cm², ref. EMM-102, fab. WILLY ou similarilar | ud | 2148.19
042040023 |  | Registro de esfera em PVC, soldável, DN 25mm (3/4"), fab. TIGRE ou similar | ud | 27.84
042040024 |  | Tê de redução de PVC solda/rosca de latão, DN32x20mm, fab. TIGRE ou similar | ud | 16.96
042040025 |  | Tê de PVC soldável com redução, para água fria, fab. TIGRE ou similar, bitola 25x20mm | ud | 3.68
042040026 |  | Tê de PVC soldável com redução, para água fria, fab. TIGRE ou similar, bitola 32x25mm | ud | 6.4
042040027 |  | Tê de PVC soldável com redução, para água fria, fab. TIGRE ou similar, bitola 40x25mm | ud | 8.31
042040028 |  | Tê de PVC soldável com redução, para água fria, fab. TIGRE ou similar, bitola 40x32mm | ud | 8.31
042040029 |  | Tê de PVC soldável com redução, para água fria, fab. TIGRE ou similar, bitola 50x20mm | ud | 8.29
042040030 |  | Tê de PVC soldável com redução, para água fria, fab. TIGRE ou similar, bitola 50x25mm | ud | 9.75
042040031 |  | Tê de PVC soldável com redução, para água fria, fab. TIGRE ou similar, bitola 50x32mm | ud | 14.17
042040032 |  | Tê de PVC soldável com redução, para água fria, fab. TIGRE ou similar, bitola 50x40mm | ud | 17.33
042040033 |  | Tê de PVC soldável com redução, para água fria, fab. TIGRE ou similar, bitola 60x25mm | ud | 26.83
042040034 |  | Tê de PVC soldável com redução, para água fria, fab. TIGRE ou similar, bitola 75x50mm | ud | 40.82
042040035 |  | Tê de PVC soldável com redução, para água fria, fab. TIGRE ou similar, bitola 75x60mm | ud | 112.73
042040036 |  | Tê de PVC soldável com redução, para água fria, fab. TIGRE ou similar, bitola 85x60mm | ud | 94.32
042040037 |  | Tê de PVC soldável com redução, para água fria, fab. TIGRE ou similar, bitola 85x75mm | ud | 94.32
042040038 |  | Tê de PVC soldável com redução, para água fria, fab. TIGRE ou similar, bitola 110x60mm | ud | 136.45
042040039 |  | Tê de PVC soldável com redução, para água fria, fab. TIGRE ou similar, bitola 110x75mm | ud | 200.48
042040040 |  | Tê de PVC soldável, para água fria, fab. TIGRE ou similar, bitola 25mm | ud | 1.15
042040041 |  | Tê de PVC soldável, para água fria, fab. TIGRE ou similar, bitola 32mm | ud | 3.61
042040042 |  | Tê de PVC soldável, para água fria, fab. TIGRE ou similar, bitola 40mm | ud | 8.84
042040043 |  | Tê de PVC soldável, para água fria, fab. TIGRE ou similar, bitola 50mm | ud | 9.24
042040044 |  | Tê de PVC soldável, para água fria, fab. TIGRE ou similar, bitola 60mm | ud | 29.66
042040045 |  | Tê de PVC soldável, para água fria, fab. TIGRE ou similar, bitola 75mm | ud | 55.03
042040046 |  | Tê de PVC soldável, para água fria, fab. TIGRE ou similar, bitola 85mm | ud | 74.83
042040047 |  | Tê de PVC soldável, para água fria, fab. TIGRE ou similar, bitola 110mm | ud | 160.68
042040050 |  | Torneira elétrica, 127V, 4500W, modelo "Clean", fab. LORENZETTI ou similar | ud | 216.62
042040051 |  | Torneira elétrica, 220V, 5500W, modelo "Clean", fab. LORENZETTI ou similar (289514) | ud | 259.94
042040052 |  | Tubo flexível em poliuretano 6mm, ref. PUBx1/5-50, ref. PARKER ou similar | m | 19.81
042040053 |  | Tubo de aço galvanizado a fogo NBR-5580, DIN 2440, classe média, para água, fab. APOLO ou similar, bitola 1/2" | ud | 111.42
042040054 |  | Tubo de aço galvanizado a fogo NBR-5580, DIN 2440, classe média, para água, fab. APOLO ou similar, bitola 3/4" | ud | 140.94
042040055 |  | Tubo de aço galvanizado a fogo NBR-5580, DIN 2440, classe média, para água, fab. APOLO ou similar, bitola 1" | ud | 209.1
042040056 |  | Tubo de PVC, para uso em esgoto, série normal, barras de 6,0m, fab. TIGRE ou similar, bitola DN 40 | ud | 58.2
042040057 |  | Tubo de PVC, para uso em esgoto, série normal, barras de 6,0m, fab. TIGRE ou similar, bitola DN 50 | ud | 82.02
042040058 |  | Tubo de PVC, para uso em esgoto, série normal, barras de 6,0m, fab. TIGRE ou similar, bitola DN 75 | ud | 148.68
042040059 |  | Tubo de PVC, para uso em esgoto, série normal, barras de 6,0m, fab. TIGRE ou similar, bitola DN 100 | ud | 179.52
042040060 |  | Tubo de PVC, para uso em esgoto, série normal, barras de 6,0m, fab. TIGRE ou similar, bitola DN 150 | ud | 379.26
042040061 |  | Tubo de PVC, para uso em esgoto, série normal, barras de 6,0m, fab. TIGRE ou similar, bitola DN 200 | ud | 490.28
042040062 |  | Tubo de PVC soldável, barra de 6m, fab. TIGRE ou similar, bitola 25mm | ud | 23.88
042040063 |  | Tubo de PVC soldável, barra de 6m, fab. TIGRE ou similar, bitola 32mm | ud | 51.54
042040064 |  | Tubo de PVC soldável, barra de 6m, fab. TIGRE ou similar, bitola 40mm | ud | 80.94
042040065 |  | Tubo de PVC soldável, barra de 6m, fab. TIGRE ou similar, bitola 50mm | ud | 88.74
042040066 |  | Tubo de PVC soldável, barra de 6m, fab. TIGRE ou similar, bitola 60mm | ud | 146.04
042040067 |  | Tubo de PVC soldável, barra de 6m, fab. TIGRE ou similar, bitola 75mm | ud | 241.98
042040068 |  | Tubo de PVC soldável, barra de 6m, fab. TIGRE ou similar, bitola 85mm | ud | 336.66
042040069 |  | Tubo de PVC soldável, barra de 6m, fab. TIGRE ou similar, bitola 110mm | ud | 526.8
042040070 |  | Tubo PVC PBA JEI, Classe 20, para rede de água, barras de 6,0m, fab. TIGRE ou similar DN 50 | ud | 146.04
042040071 |  | Tubo PVC PBA JEI, Classe 20, para rede de água, barras de 6,0m, fab. TIGRE ou similar DN 75 | ud | 336.66
042040072 |  | Tubo PVC PBA JEI, Classe 20, para rede de água, barras de 6,0m, fab. TIGRE ou similar DN 100 | ud | 526.8
042040073 |  | União de PVC roscável, fab. TIGRE ou similar, bitola 20mm | ud | 6.35
042040074 |  | União de PVC soldável, fab. TIGRE ou similar, bitola 25mm | ud | 7.66
042040075 |  | União de PVC soldável, fab. TIGRE ou similar, bitola 32mm | ud | 12.89
042040076 |  | União de PVC soldável, fab. TIGRE ou similar, bitola 40mm | ud | 24.8
042040077 |  | União de PVC soldável, fab. TIGRE ou similar, bitola 50mm | ud | 26.48
042040078 |  | União de PVC soldável, fab. TIGRE ou similar, bitola 60mm | ud | 68.9
042040079 |  | União de PVC soldável, fab. TIGRE ou similar, bitola 75mm | ud | 140.32
042040080 |  | União de PVC soldável, fab. TIGRE ou similar, bitola 85mm | ud | 165.68
042040081 |  | União de PVC roscável, fab. TIGRE ou similar, bitolas 3/4" (28312) | ud | 8.12
042040082 |  | União de PVC roscável, fab. TIGRE ou similar, bitolas 1" (28320) | ud | 18.11
042040083 |  | União de PVC roscável, fab. TIGRE ou similar, bitolas 1 1/4" (28339) | ud | 31.25
042040084 |  | União de PVC roscável, fab. TIGRE ou similar, bitolas 1 1/2" (28347) | ud | 31.25
042040085 |  | União de PVC roscável, fab. TIGRE ou similar, bitolas 2" (28355) | ud | 85.84
042040086 |  | União de PVC roscável, fab. TIGRE ou similar, bitolas 2 1/2" (59099) | ud | 171.7
042040087 |  | União de PVC roscável, fab. TIGRE ou similar, bitolas 3" (84611) | ud | 235.87
042040088 |  | União de PVC roscável, fab. TIGRE ou similar, bitolas 4" (287800) | ud | 372.07
042.041 |  | TERMINAIS DE COBRE A COMPRESSÃO OU PRESSÃO
042041001 |  | Terminal à compressão, em liga de cobre, com 1 furo, para 1 cabo à barra, fab. MAGNET ou similar para cabo bitola 1,5mm² | ud | 1.05
042041002 |  | Terminal à compressão, em liga de cobre, com 1 furo, para 1 cabo à barra, fab. MAGNET ou similar para cabo bitola 2,5mm² | ud | 1.05
042041003 |  | Terminal à compressão, em liga de cobre, com 1 furo, para 1 cabo à barra, fab. MAGNET ou similar para cabo bitola 4mm² | ud | 1.36
042041004 |  | Terminal à compressão, em liga de cobre, com 1 furo, para 1 cabo à barra, fab. MAGNET ou similar para cabo bitola 6mm² | ud | 1.63
042041005 |  | Terminal à compressão, em liga de cobre, com 1 furo, para 1 cabo à barra, fab. MAGNET ou similar para cabo bitola 10mm² | ud | 1.76
042041006 |  | Terminal à compressão, em liga de cobre, com 1 furo, para 1 cabo à barra, fab. MAGNET ou similar para cabo bitola 16mm² (176702) | ud | 2.09
042041007 |  | Terminal à compressão, em liga de cobre, com 1 furo, para 1 cabo à barra, fab. MAGNET ou similar para cabo bitola 25mm² | ud | 2.89
042041008 |  | Terminal à compressão, em liga de cobre, com 1 furo, para 1 cabo à barra, fab. MAGNET ou similar para cabo bitola 35mm² (195502) | ud | 3.26
042041009 |  | Terminal à compressão, em liga de cobre, com 1 furo, para 1 cabo à barra, fab. MAGNET ou similar para cabo bitola 50mm² | ud | 5.65
042041010 |  | Terminal à compressão, em liga de cobre, com 1 furo, para 1 cabo à barra, fab. MAGNET ou similar para cabo bitola 70mm² (195219) | ud | 7.04
042041011 |  | Terminal à compressão, em liga de cobre, com 1 furo, para 1 cabo à barra, fab. MAGNET ou similar para cabo bitola 95mm² (98671) | ud | 8.67
042041012 |  | Terminal à compressão, em liga de cobre, com 1 furo, para 1 cabo à barra, fab. MAGNET ou similar para cabo bitola 120mm² | ud | 12.2
042041013 |  | Terminal à compressão, em liga de cobre, com 1 furo, para 1 cabo à barra, fab. MAGNET ou similar para cabo bitola 150mm² | ud | 21.04
042041014 |  | Terminal à compressão, em liga de cobre, com 1 furo, para 1 cabo à barra, fab. MAGNET ou similar para cabo bitola 185mm² | ud | 23.78
042041015 |  | Terminal à compressão, em liga de cobre, com 1 furo, para 1 cabo à barra, fab. MAGNET ou similar para cabo bitola 240mm² (289176) | ud | 40.53
042041016 |  | Terminal à compressão, em liga de cobre, com 1 furo, para 1 cabo à barra, fab. MAGNET ou similar para cabo bitola 300mm² (288940) | ud | 51.01
042041017 |  | Terminal à compressão, em liga de cobre, tipo luva tubular, fab. MAGNET ou similar para cabo bitola 1,5mm² | ud | 0.89
042041018 |  | Terminal à compressão, em liga de cobre, tipo luva tubular, fab. MAGNET ou similar para cabo bitola 2,5mm² | ud | 0.89
042041019 |  | Terminal à compressão, em liga de cobre, tipo luva tubular, fab. MAGNET ou similar para cabo bitola 4mm² | ud | 0.89
042041020 |  | Terminal à compressão, em liga de cobre, tipo luva tubular, fab. MAGNET ou similar para cabo bitola 6mm² | ud | 1.12
042041021 |  | Terminal à compressão, em liga de cobre, tipo luva tubular, fab. MAGNET ou similar para cabo bitola 10mm² | ud | 1.12
042041022 |  | Terminal à compressão, em liga de cobre, tipo luva tubular, fab. MAGNET ou similar para cabo bitola 16mm² | ud | 1.67
042041023 |  | Terminal à compressão, em liga de cobre, tipo luva tubular, fab. MAGNET ou similar para cabo bitola 25mm² | ud | 2.63
042041024 |  | Terminal à compressão, em liga de cobre, tipo luva tubular, fab. MAGNET ou similar para cabo bitola 35mm² | ud | 3.61
042041025 |  | Terminal à compressão, em liga de cobre, tipo luva tubular, fab. MAGNET ou similar para cabo bitola 50mm² | ud | 5.82
042041026 |  | Terminal à compressão, em liga de cobre, tipo luva tubular, fab. MAGNET ou similar para cabo bitola 70mm² | ud | 8.08
042041027 |  | Terminal à compressão, em liga de cobre, tipo luva tubular, fab. MAGNET ou similar para cabo bitola 95mm² | ud | 10.66
042041028 |  | Terminal à compressão, em liga de cobre, tipo luva tubular, fab. MAGNET ou similar para cabo bitola 120mm² | ud | 13.22
042041029 |  | Terminal à compressão, em liga de cobre, tipo luva tubular, fab. MAGNET ou similar para cabo bitola 150mm² | ud | 17.63
042041030 |  | Terminal à compressão, em liga de cobre, tipo luva tubular, fab. MAGNET ou similar para cabo bitola 185mm² | ud | 19.98
042041031 |  | Terminal à compressão, em liga de cobre, tipo luva tubular, fab. MAGNET ou similar para cabo bitola 240mm² | ud | 33.31
042041032 |  | Terminal à compressão, em liga de cobre, tipo luva tubular, fab. MAGNET ou similar para cabo bitola 300mm² | ud | 40.61
042041033 |  | Terminal à compressão, em liga de cobre, tipo pino maciço longo, fab. MAGNET ou similar para cabo bitola 1,5mm² | ud | 0.15
042041034 |  | Terminal à compressão, em liga de cobre, tipo pino maciço longo, fab. MAGNET ou similar para cabo bitola 2,5mm² | ud | 0.17
042041035 |  | Terminal à compressão, em liga de cobre, tipo pino maciço longo, fab. MAGNET ou similar para cabo bitola 4mm² | ud | 0.25
042041036 |  | Terminal à compressão, em liga de cobre, tipo pino maciço longo, fab. MAGNET ou similar para cabo bitola 10mm² (292085) | ud | 7.55
042041037 |  | Terminal à compressão, em liga de cobre, tipo pino maciço longo, fab. MAGNET ou similar para cabo bitola 16mm² | ud | 9.07
042041038 |  | Terminal à compressão, em liga de cobre, tipo pino maciço longo, fab. MAGNET ou similar para cabo bitola 25mm² | ud | 10.69
042041039 |  | Terminal à compressão, em liga de cobre, tipo pino maciço longo, fab. MAGNET ou similar para cabo bitola 35mm² | ud | 14.18
042041040 |  | Terminal à compressão, em liga de cobre, tipo pino maciço longo, fab. MAGNET ou similar para cabo bitola 50mm² | ud | 14.66
042041041 |  | Terminal à compressão, em liga de cobre, tipo pino maciço longo, fab. MAGNET ou similar para cabo bitola 70mm² | ud | 19.76
042041042 |  | Terminal à compressão, em liga de cobre, tipo pino maciço longo, fab. MAGNET ou similar para cabo bitola 95mm² | ud | 26.33
042041043 |  | Terminal à compressão, em liga de cobre, tipo pino maciço longo, fab. MAGNET ou similar para cabo bitola 120mm² | ud | 28.58
042041044 |  | Terminal à compressão, em liga de cobre, tipo pino maciço longo, fab. MAGNET ou similar para cabo bitola 150mm² | ud | 46.9
042041045 |  | Terminal à compressão, em liga de cobre, tipo pino maciço longo, fab. MAGNET ou similar para cabo bitola 240mm² | ud | 86.52
042041046 |  | Terminal à compressão, em liga de cobre, tipo pino maciço curto, fab. MAGNET ou similar para cabo bitola 10mm² (292084) | ud | 7
042041047 |  | Terminal à compressão, em liga de cobre, tipo pino maciço curto, fab. MAGNET ou similar para cabo bitola 16mm² (292083) | ud | 8.09
042041048 |  | Terminal à compressão, em liga de cobre, tipo pino maciço curto, fab. MAGNET ou similar para cabo bitola 25mm² | ud | 10.69
042041049 |  | Terminal à compressão, em liga de cobre, tipo pino maciço curto, fab. MAGNET ou similar para cabo bitola 35mm² | ud | 12.93
042041050 |  | Terminal à compressão, em liga de cobre, tipo pino maciço curto, fab. MAGNET ou similar para cabo bitola 50mm² | ud | 14.66
042041051 |  | Terminal à compressão, em liga de cobre, tipo pino maciço curto, fab. MAGNET ou similar para cabo bitola 70mm² | ud | 17.76
042041052 |  | Terminal à compressão, em liga de cobre, tipo pino maciço curto, fab. MAGNET ou similar para cabo bitola 95mm² (295195) | ud | 26.33
042041053 |  | Terminal à compressão, em liga de cobre, tipo pino maciço curto, fab. MAGNET ou similar para cabo bitola 120mm² | ud | 28.58
042041054 |  | Terminal à pressão, em liga de cobre, com 1 furo, para 1 cabo à barra, fab. MAGNET ou similar para cabo bitola 6mm² (37184) | ud | 5.75
042041055 |  | Terminal à pressão, em liga de cobre, com 1 furo, para 1 cabo à barra, fab. MAGNET ou similar para cabo bitola 10mm² (37192) | ud | 5.75
042041056 |  | Terminal à pressão, em liga de cobre, com 1 furo, para 1 cabo à barra, fab. MAGNET ou similar para cabo bitola 16mm² (225657) | ud | 5.65
042041057 |  | Terminal à pressão, em liga de cobre, com 1 furo, para 1 cabo à barra, fab. MAGNET ou similar para cabo bitola 25mm² (225665) | ud | 7.15
042041058 |  | Terminal à pressão, em liga de cobre, com 1 furo, para 1 cabo à barra, fab. MAGNET ou similar para cabo bitola 35mm² (225673) | ud | 7.28
042041059 |  | Terminal à pressão, em liga de cobre, com 1 furo, para 1 cabo à barra, fab. MAGNET ou similar para cabo bitola 50mm² (37230) | ud | 9.99
042041060 |  | Terminal à pressão, em liga de cobre, com 1 furo, para 1 cabo à barra, fab. MAGNET ou similar para cabo bitola 70mm² (225835) | ud | 10.3
042041061 |  | Terminal à pressão, em liga de cobre, com 1 furo, para 1 cabo à barra, fab. MAGNET ou similar para cabo bitola 95mm² | ud | 18.14
042041062 |  | Terminal à pressão, em liga de cobre, com 1 furo, para 1 cabo à barra, fab. MAGNET ou similar para cabo bitola 120mm² (48798) | ud | 26.9
042041063 |  | Terminal à pressão, em liga de cobre, com 1 furo, para 1 cabo à barra, fab. MAGNET ou similar para cabo bitola 150mm² (48801) | ud | 27.45
042041064 |  | Terminal à pressão, em liga de cobre, com 1 furo, para 1 cabo à barra, fab. MAGNET ou similar para cabo bitola 185mm² | ud | 30
042041065 |  | Terminal à pressão, em liga de cobre, com 1 furo, para 1 cabo à barra, fab. MAGNET ou similar para cabo bitola 240mm² (48836) | ud | 39.59
042041066 |  | Terminal à pressão, em liga de cobre, com 1 furo, para 1 cabo à barra, fab. MAGNET ou similar para cabo bitola 300mm² | ud | 57.6
042041067 |  | Terminal bimetálico para borne tipo pino, para cabo aluminio, fab. INTELLI ou similar para cabo bitola 25mm² | ud | 13.71
042041068 |  | Terminal bimetálico para borne tipo pino, para cabo alumínio, fab. INTELLI ou similar para cabo bitola 35mm² | ud | 16.78
042041069 |  | Terminal bimetálico para borne tipo pino, para cabo alumínio, fab. INTELLI ou similar para cabo bitola 50mm² | ud | 22.94
042041070 |  | Terminal bimetálico para borne tipo pino, para cabo alumínio, fab. INTELLI ou similar para cabo bitola 70mm² | ud | 26.23
042041071 |  | Terminal bimetálico para borne tipo pino, para cabo alumínio, fab. INTELLI ou similar para cabo bitola 95mm² | ud | 30.84
042041072 |  | Terminal bimetálico para borne tipo pino, para cabo alumínio, fab. INTELLI ou similar para cabo bitola 120mm² | ud | 127.87
042041073 |  | Terminal bimetálico a compressão para cabo alumínio - barramento de cobre, ref. TBTA, fab. INTELLI ou similar, bitola 25mm² | ud | 17.5
042041074 |  | Terminal bimetálico a compressão para cabo alumínio - barramento de cobre, ref. TBTA, fab. INTELLI ou similar, bitola 35mm² | ud | 20.95
042041075 |  | Terminal bimetálico a compressão para cabo alumínio - barramento de cobre, ref. TBTA, fab. INTELLI ou similar, bitola 50mm² | ud | 22.49
042041076 |  | Terminal bimetálico a compressão para cabo alumínio - barramento de cobre, ref. TBTA, fab. INTELLI ou similar, bitola 70mm² | ud | 22.93
042041077 |  | Terminal bimetálico a compressão para cabo alumínio - barramento de cobre, ref. TBTA, fab. INTELLI ou similar, bitola 95mm² | ud | 23.5
042041078 |  | Terminal bimetálico a compressão para cabo alumínio - barramento de cobre, ref. TBTA, fab. INTELLI ou similar, bitola 120mm² | ud | 39.79
042.042 |  | EQUIPAMENTOS DE MEDIÇÃO, MATERIAIS DE INSTRUMENTAÇÃO
042042001 |  | Bloco terminal para 10 pares, tipo M-10B, fab. BARGOA ou similar | ud | 13.88
042042002 |  | Came de posicionamento e acionamento do sensor, material PBT, 80mm, ref. E17327, fab. IFM ou similar | ud | 194.51
042042004 |  | Distribuidor ótico interno (Dio), ANSI/TIA/EIA-568A, uso interno em rack, com suporte para 12 fibras, com bandeja deslizante, protetor de emenda, braçadeiras, anilhas de identificação e kits de conexão, mod. A270, ref. FURUKAWA ou similar | ud | 1529.01
042042005 |  | Extensão para conexão elétrica (jumper), 1000mm, ligação do sensor com conector Asi, Conector M12/Soquete M12, cabo PUR, ref. EVC060, fab. IFM ou similar | ud | 343.72
042042006 |  | Keystone macho padrão RJ-45, fab.FURUKAWA ou similar para instalação em cabo categoria 5 | ud | 6.8
042042007 |  | Kit AS-i de monitoração e acionamento de válvulas, ref. AC0023, fab. IFM ou similar | cj | 3799.55
042042008 |  | Sensor de pressão 0,125 a 2,5 bar, saída 4 a 20ma / 0 a 10V, 18 a 30VCC, DC PNP / DC NPN, IP-65/67, tipo PN2096, fab. IFM ou similar (295360) | ud | 5066.51
042042009 |  | Sensor de pressão -1 a 10 bar, saída 4 a 20ma / 0 a 10V, 18 a 30VCC, DC PNP / DC NPN, IP-65/67, tipo PN2094, fab. IFM ou similar (270830) | ud | 5066.51
042042010 |  | Sensor de pressão -1 a 25 bar, saída 4 a 20ma / 0 a 10V, 18 a 30VCC, DC PNP / DC NPN, IP-65, tipo PN2093, fab. IFM ou similar (270849) | ud | 5066.51
042042011 |  | Sensor de pressão 0 a 25 bar, saída 4 a 20ma / 0 a 10V, 18 a 30VCC, DC PNP, IP-65/67, tipo PN-3093, fab. IFM ou similar (141020) | ud | 4858.2
042042012 |  | Sensor de pressão, 0-25kgf/cm² manométrica, saída 4-20mA, 2 fios, corpo em aço inox 316L, indicador de cristal líquido, ref. LD301M41IBD11B120, fab. SMAR ou similar | ud | 10819.2
042042013 |  | Sensor de proximidade ultra-sônico com uma SA 4-20ma, range 350mm a 3400mm, zona morta 350mm, 24VCC, modelo mic+340/iu/tc + cabo conector referência CF-V1R/10-pu -10 m, fab. SENSE ou similar | ud | 9942.91
042042014 |  | Sensor de proximidade ultra-sônico com uma SA 4-20ma, range 600mm a 6000mm, zona morta 800mm, 24VCC, modelo mic+600/iu/tc + cabo conector referência CF-V1R/10-pu - 10 m, fab. SENSE ou similar | ud | 10548.12
042042015 |  | Sensor transmissor de pressão absoluta, 0-30kgf/cm², IP67, 4-20mA, com indicador LCD, tipo EJA430E-DAS4G-912DB/D4, com suporte de montagem em tubo ø2", ref. YOKOGAWA ou similar | ud | 4188.91
042042016 |  | Sensor transmissor de pressão absoluta, 0-5kgf/cm², IP67, 4-20mA, com indicador LCD, tipo EJA110A-DHS4B-92DA/D4, com suporte de montagem em tubo ø2", ref. YOKOGAWA ou similar | ud | 4641.47
042042018 |  | Sensor transmissor de pressão absoluta, 0,3-30kgf/cm², IP67, 4-20mA, com indicador LCD, tipo EJA430E-JAS4G-912DN/D4, com suporte de montagem em tubo ø2", ref. YOKOGAWA ou similar | ud | 4188.91
042042019 |  | Sensor transmissor de pressão absoluta, 1-20kgf/cm², IP67, 4-20mA, sem indicador LCD, tipo EJA530E-JBS4N-012NL/D4, com suporte de montagem em tubo ø2", ref. YOKOGAWA ou similar | ud | 4533.19
042042020 |  | Sensor T4/2SI Dual chip integrado AS-i Escravo, com dois sensores indutivos de range 4mm em encapsulamento único, IP67, 26,5 - 31,6VCC, conexão - soquete M12, para monitoração, uma saída digital, ref. AC2315, fab. IFM ou similar (289793) | ud | 1989.03
042042021 |  | Sensor T5-AB Dual Chip integrado AS-i Escravo, , com dois sensores indutivos de range 4mm em encapsulamento único, IP67, 26,5 - 31,6VCC, conexão - soquete M12, para monitoração, 2 entradas e uma saída digital, ref. AC2316, fab. IFM ou similar (289794) | ud | 2298.11
042042022 |  | Medidor de nivel por pressão hidrostática faixa 0-10mca 24vcc saida 4-20ma com 30,0 m de cabo, fab. SIEMENS ou similar | ud | 9806.51
042042025 |  | Indicador Universal de Processo, entrada 4-20mA, com retransmissão, saída 2 relés, alim. 100-240 Vca/Vcc, ref. 8150000100, fab. NOVUS ou similar | ud | 1721.12
042042026 |  | Indicador Universal de Processo, entrada 4-20mA, com retransmissão, saída 2 relés, alim. 24 Vca/Vcc, ref. 8150000104, fab. NOVUS ou similar | ud | 2229.29
042042027 |  | Soquete M12 para cabo plano ASi, capacidade de corrente 2A, IP67, corpo em PA, porca e parafusos em aço inox, ref. E70471, fab. IFM ou similar (294879) | ud | 158.84
042042028 |  | Transmissor de nível ultra-sônico, IP-65, 2 canais, 85 a 255 VCA, 60 Hz, LCD-6 dígitos, função de nível/vazão canal aberto, 2 saídas 4 - 20mA , 500 Ohms, 1 Reles 5A de 1 mm a 2m e 5 mm a 10 m. ref. MULTICONT PRC229-1, fab. NIVELCO ou similar | ud | 13523.57
042042029 |  | Transmissor de nível ultra-sônico, IP-65, 1 canal, 85 a 255 VCA, 60 Hz, LCD -6 dígitos, função nível/vazão em canal aberto, 1 saídas 4 - 20mA, 500 Ohms, 1 Reles 5A de 1 mm a 2m e 5 mm a 10 m. ref. MULTICONT PEC-215-1, fab. NIVELCO ou similar (290713) | ud | 9567.71
042042030 |  | Transmissor de nível ultra-sônico, IP 68, PP conexão 1½" ou 1", c/sensor temp., 11,4 a 36VCC, 4-20mA, HART, 5 metros de cabo, angulo 6°, freq.trab. 80 kHz, faixa 200mm até 4000mm, -30 à 80°C, ref. EASYTREK SPA 390-4 fab. NIVELCO ou similar | ud | 7437.53
042042031 |  | Transmissor de nível ultra-sônico, IP 68, PP conexão 2" ou 1", c/sensor temp., 11,4 a 36VCC, 4-20mA, HART, 5 metros de cabo, angulo 5°, freq.trab. 80 kHz, faixa 250mm até 6000mm, -30 à 90°C, ref. EASYTREK SPA 380-4 fab. NIVELCO ou similar | ud | 7437.53
042042032 |  | Transmissor de nível, MIC+340/D/TC, faixa 0-5,0m, IP-65, invólucro latão cromado, frente PBTP, alimentação 12-30Vcc, saida NA/NF, com conector M12 c/6m cabo, software configuração "Link Control" LSA-02, com adaptador USB , fab. SENSE ou similar | ud | 9944.3
042042033 |  | Transmissor microprocessado de umidade relativa e temperatura, série RHT-WM, c/sensor capacitivo polímero higroscópico filme fino e PT100, faixa medição 0-100%, 40 a 60ºC, 2x4-20mA, 24VCC, 50mA, em ABS, fab. NOVUS ou similar | ud | 1702.61
042042037 |  | Medidor de nível por pressão hidrostática poço tubular 24 vcc / 4 a 20ma 0 a 10mca cabo com 30m - PASE ou similar | ud | 4242.86
042042038 |  | Medidor de nível por pressão hidrostática para poço tubular 24 vcc / 4 a 20ma faixa 0 a 50mca com cabo de 60m - PASE ou similar | ud | 4752.01
042042039 |  | Medidor de nível por pressão hidrostática para poço tubular 24 vcc / 4 a 20ma faixa 0 a 100mca com cabo de 110m - PASE ou similar | ud | 5682.38
042042040 |  | Sensor de nivel para poço profundo, pressão hidrostática, IP68, aço inox, alim. 10-36 Vcc, 4-20mA, com protetor de surto, diâmetro 15,9 x55mm, mod. PS350 - range 0 - 350mca, com 350m de cabo, fab. PASE ou similar | ud | 5070
042042041 |  | Sensor de nivel, pressão hidrostática, IP 68, aço inox, alim. 10-30VCC, 4-20mA, escala 0-10mca, conexão 1/2", com 30m de cabo de poliuretano, mod. LH-10, fab. WIKA ou similar | ud | 4980.53
042042042 |  | Transmissor de pressão submersivel, IP 68, aço inox, alim. 10-30VCC, 4-20mA, escala 0-10mca, conexão 1/2", com 30m de cabo de poliuretano, mod. LS-10, fab. WIKA ou similar | ud | 3320.35
042042043 |  | Antena Yagi, 50 Ohms, 300W, ganho 8 dB, Faixa 144 a 174 MHz, fab. ELECTRIL ANTENAS ou similar (288061) | ud | 428.65
042042044 |  | Antena Yagi, 50 Ohms, modelo 1DX8 - 150AJ - Ref 248aj, ganho 12,44dBI (10,3dBd), Faixa 140 a 180 MHz, fab. Electril Antenas ou similar | ud | 819.01
042042046 |  | Antena omnidirecional, 50 Ohms, 300W, modelo Brasilia I - cod. 370 - faixa 130 - 180MHz - Ganho: 5,14dBi (3 elementos) - fab. Electril ou similar (290794) | ud | 336.78
042042047 |  | Antena direcional de alto ganho Yagi VHF, 5 elementos, impedância nominal: 50 Ohms, potência máxima: 300W, faixa 148 -174 MHz, ganho: 9dBi, modelo: DIRV-90/5DV, código: 504006, fab. ARS ou similar | ud | 1044.54
042042048 |  | Antena direcional de alto ganho Yagi VHF, 6 elementos, impedância nominal: 50 Ohms, potência máxima: 300W, faixa 144-174MHz, ganho: 10dBi, modelo: DIRV-100/6, código: 504010, fab. ARS ou similar | ud | 1120.28
042042049 |  | Antena direcional de alto ganho Yagi VHF, 8 elementos, impedância nominal: 50 Ohms, potência máxima: 300W, faixa 144-174MHz, ganho: 12dBi, modelo: DIRV-120/8, código: 504015, fab. ARS ou similar | ud | 1434.72
042042050 |  | Antena direcional de alto ganho Yagi VHF, 10 elementos, impedância nominal: 50 Ohms, potência máxima: 300W, faixa 144-174MHz, ganho: 14 dBi, modelo: DIRV-140/10, código: 504020, fab. ARS ou similar | ud | 2034.23
042042051 |  | Antena direcional de alto ganho Yagi VHF, 12 elementos, impedância nominal: 50 Ohms, potência máxima: 300W, faixa 144-174MHz, ganho: 16dBi, modelo: DIRV-160/12, código: 504025, fab. ARS ou similar | ud | 2034.23
042042052 |  | Grampo de fixação para sensor de pressão ø 34mm ref: E10193, fab. IFM ou similar | ud | 106.58
042042053 |  | Sensor de pressão 0 a 10 bar (0-100mca), saída 4-20mA / 0 a 10V, 20 a 30VCC, grau de proteção IP 69K, conexão ao processo 1/2" gas externa, com conector M12, tipo PG-2454, fab. IFM ou similar (285097) | ud | 5896.15
042042054 |  | Cabo com conector soquete m12 - 10m, ref. EVT005, fab. IFM ou similar | ud | 295.76
042042055 |  | Cabo com conector soquete m12 - 25m, ref. EVT006, fab. IFM ou similar | ud | 462.29
042042056 |  | Cabo com conector soquete m12 - 60m, ref. EVT068, fab. IFM ou similar | ud | 853.97
042042057 |  | Cabo com conector soquete m12 - 15m, ref. EVT094, fab. IFM ou similar | ud | 333.06
042042058 |  | Adaptador em aço inox, g1/4"xg1/2", ref. e30000 fab. IFM ou similar | ud | 226.48
042042059 |  | Antena Painel Setorial, 12 dBi, tipo PS92512-90, polarização Vertical, fab. TSM ou similar | ud | 1639.68
042042060 |  | Antena Yagi, 890-960MHz, 10,3 dBi, tipo Y92511-07SG, polarização linear (horizontal e vertical), fab. TSM ou similar | ud | 696.86
042042061 |  | Antena Yagi, 890-960MHz, 13,5 dBi, tipo Y92514-11SG, polarização polarização linear (horizontal e vertical), fab. TSM ou similar | ud | 836.24
042042062 |  | Antena Yagi, 890-960MHz, 17,0 dBi, tipo Y92517-29SG, polarização linear (horizontal e vertical), fab. TSM ou similar | ud | 1045.3
042042063 |  | Combinador / Divisor de potência (Splitter), 0.7-2.2GHz, 1:2 tipo FR COMB12, fab. FRACTUM ou similar | ud | 1031.24
042042064 |  | Sensor de nível tipo piezoresistivo, uso em poço profundo, IP68, em titânio, 2 fios, saida 4-20mA, diametro 17,5mm, range 1 a 620 mca, temp -2 a 30ºC, com 50m de cabo em poliuretano com ventilação, ref. PTX1830, GE ou similar | ud | 9282.46
042042065 |  | Sensor de nível tipo piezoresistivo, uso em poço profundo, IP68, em titânio, 2 fios, saida 4-20mA, diametro 17,5mm, range 1 a 620 mca, temp -2 a 30ºC, com 100m de cabo em poliuretano com ventilação, ref. PTX1830, GE ou similar | ud | 11298.44
042042066 |  | Sensor de nível tipo piezoresistivo, uso em poço profundo, IP68, em titânio, 2 fios, saida 4-20mA, diametro 17,5mm, range 1 a 620 mca, temperatura de -2 a 30ºC, com 50m de cabo em poliuretano com ventilação e proteção interna contra raios, ref. PTX1830, | ud | 9282.46
042042067 |  | Sensor de nível tipo piezoresistivo, uso em poço profundo, IP68, em titânio, 2 fios, saida 4-20mA, diametro 17,5mm, range 1 a 620 mca, temperatura de -2 a 30ºC, com 100m de cabo em poliuretano com ventilação e proteção interna contra raios, ref. PTX1830, | ud | 11298.44
042042068 |  | Antena Yagi, 406-430MHz, 9 dBi, modelo Y42009-05SG, polarização linear (horizontal e vertical), fab. TSM ou similar | ud | 871.08
042042069 |  | Antena Yagi, 406-430MHz, 11,5 dBi, modelo Y42011-07SG, polarização linear (horizontal e vertical), fab. TSM ou similar | ud | 1004.3
042042070 |  | Antena Yagi, 406-430MHz, 14 dBi, modelo Y42014-13SG, polarização linear (horizontal e vertical), fab. TSM ou similar | ud | 1209.26
042042071 |  | Antena Yagi, 406-430MHz, 17 dBi, modelo Y42017-27SG, polarização linear (horizontal e vertical), fab. TSM ou similar | ud | 1886.02
042042072 |  | Medidor de pressão sem display, 24Vcc, 2 fios, 4-20mA, range 0 a 10mca, rosca G1/2" faceado ao processo, com cabo de 10m, ref. Wika S-11 ou similar | ud | 1826.19
042042073 |  | Medidor de pressão sem display, 24Vcc, 2 fios, 4-20mA, range 0 a 16mca, rosca G1/2" faceado ao processo, com cabo de 10m, ref. Wika S-11 ou similar | ud | 1826.19
042042074 |  | Medidor de pressão sem display, 24Vcc, 2 fios, 4-20mA, range 0 a 100mca, rosca G1/2" faceado ao processo, com cabo de 10m, ref. Wika S-11 ou similar | ud | 1826.19
042042075 |  | Medidor de pressão sem display, 24Vcc, 2 fios, 4-20mA, range 0 a 250mca, rosca G1/2" faceado ao processo, com cabo de 10m, ref. Wika S-11 ou similar | ud | 1826.19
042042076 |  | Sensor de nível tipo radar, 24Vdc, 2 fios, 4-20mA HART, IP 66, Range max 15m, Precisão +/- 2mm, ref. C31, fab. VEGAPLUS ou similar | ud | 10927.06
042042077 |  | Sensor de nível tipo radar, 24Vdc, 2 fios, 4-20mA HART, IP68, Range max 15m, Precisão +/- 2mm, ref. C21, fab. VEGAPLUS ou similar | ud | 9456.11
042042078 |  | Sensor de pressão 0 a 1bar (0-10mca), saída 4-20mA / 0 a 10V, 20 a 30VCC, grau de proteção IP 69K, conexão ao processo 1/2" gas externa, com conector M12, tipo PG-2457, fab. IFM ou similar | ud | 5896.15
042.043 |  | VALVULA DE ESFERA / SOLENÓIDE
042043001 |  | Válvula de esfera, corpo em latão, rosca BSP, fab. VALMICRO ou similar, bitola 1/4" (285511) | ud | 52.66
042043002 |  | Válvula de esfera, corpo em latão, rosca BSP, fab. VALMICRO ou similar, bitola 1/2" (285504) | ud | 52.66
042043003 |  | Válvula de esfera, corpo em latão, rosca BSP, fab. VALMICRO ou similar, bitola 3/4" (285508) | ud | 60.78
042043004 |  | Válvula de esfera, corpo em latão, rosca BSP, fab. VALMICRO ou similar, bitola 1" (285505) | ud | 82.06
042043005 |  | Válvula de esfera, corpo em latão, rosca BSP, fab. VALMICRO ou similar, bitola 1.1/4" (291196) | ud | 122.31
042043006 |  | Válvula de esfera, corpo em latão, rosca BSP, fab. VALMICRO ou similar, bitola 1.1/2" (285503) | ud | 147.39
042043007 |  | Válvula de esfera, corpo em latão, rosca BSP, fab. VALMICRO ou similar, bitola 2" (285507) | ud | 227.27
042043008 |  | Válvula de esfera, corpo em latão, rosca BSP, fab. VALMICRO ou similar, bitola 3" (285509) | ud | 606.81
042043011 |  | Válvula de esfera com rosca de PVC, fab. TIGRE ou similar, bitola DN 20 | ud | 20.85
042043012 |  | Válvula de esfera com rosca de PVC, fab. TIGRE ou similar, bitola DN 40 | ud | 57
042043013 |  | Válvula de esfera em 3 partes, corpo em bronze, com passagem reduzida, haste anti-expulsão, cabo de manobra de alumínio e extremidades com roscas BSP ou NPT, fab. MIPEL ou similar, bitola 3/4" | ud | 122.14
042043014 |  | Válvula de esfera em 3 partes, corpo em bronze, com passagem reduzida, haste anti-expulsão, cabo de manobra de alumínio e extremidades com roscas BSP ou NPT, fab. MIPEL ou similar, bitola 1" | ud | 189.47
042043015 |  | Válvula de esfera em 3 partes, corpo em bronze, com passagem reduzida, haste anti-expulsão, cabo de manobra de alumínio e extremidades com roscas BSP ou NPT, fab. MIPEL ou similar, bitola 1.1/4" | ud | 286.95
042043016 |  | Válvula de esfera em 3 partes, corpo em bronze, com passagem reduzida, haste anti-expulsão, cabo de manobra de alumínio e extremidades com roscas BSP ou NPT, fab. MIPEL ou similar, bitola 1.1/2" | ud | 286.95
042043017 |  | Válvula de esfera em 3 partes, corpo em bronze, com passagem reduzida, haste anti-expulsão, cabo de manobra de alumínio e extremidades com roscas BSP ou NPT, fab. MIPEL ou similar, bitola 2" | ud | 354.63
042043018 |  | Válvula de esfera em 3 partes, corpo em bronze, com passagem reduzida, haste anti-expulsão, cabo de manobra de alumínio e extremidades com roscas BSP ou NPT, fab. MIPEL ou similar, bitola 2.1/2" | ud | 529.02
042043027 |  | Válvula simples solenóide para água, pressão máxima de operação 9kgf/cm², rosca 1.1/2" NPT, invólucro padrão Nema4, NF, 220V, 60Hz c/operador manual tipo pino roscado no corpo, ref. 2SC8210B022MS, fab. ASCOVAL ou similar | ud | 3992.27
042043028 |  | Válvula simples solenóide para ar comprimido, pressão máxima de operação 20kgf/cm², rosca 1.1/2" NPT, invólucro padrão Nema4, NF, 220V, 60Hz, c/operador manual tipo pino roscado no corpo, ref. 2SC8210B082MS, fab. ASCOVAL ou similar | ud | 10455.15
042043029 |  | Válvula solenóide para água, pressão máxima de operação 9kgf/cm², rosca 3/4" NPT, invólucro padrão Nema4, NF, 220V, 60Hz, ref. SC8210D009E220/60, fab. ASCOVAL ou similar | ud | 4171.95
042043030 |  | Válvula solenóide, corpo em latão, para ar comprimido e água, 2 vias, NF, 220V, 60Hz, conexão NPT, fab. PARKER ou similar, bitola 3/4" | ud | 686.45
042043031 |  | Válvula solenóide, corpo em latão, para ar comprimido e água, 2 vias, NF, 220V, 60Hz, conexão NPT, fab. PARKER ou similar, bitola 1" | ud | 718.94
042043032 |  | Válvula solenóide, corpo em latão, para ar comprimido e água, 2 vias, NF, 220V, 60Hz, conexão NPT, fab. PARKER ou similar, bitola 1.1/2" | ud | 1270.17
042043033 |  | Válvula solenóide, corpo em latão, para ar comprimido e água, 2 vias, NF, 220V, 60Hz, conexão NPT, fab. PARKER ou similar, bitola 2" | ud | 1818.34
042043034 |  | Válvula solenóide, corpo em latão, para ar comprimido e água, 2 vias, NF, 220V, 60Hz, conexão NPT, fab. PARKER ou similar, bitola 3" | ud | 3085.1
042.044 |  | CONEXÕES FERRO GALV. PARA CONDUÇÃO DE LÍQUIDOS, GASES E VAPORES
042044001 |  | Bucha de redução ferro galvanizado, 1"x1/2" NPT, ref. TUPY ou similar | ud | 10.43
042044002 |  | Bucha de redução ferro galvanizado, 3/4"x1/2" NPT, ref. TUPY ou similar | ud | 7.2
042044003 |  | Bujão em ferro galvanizado, 1/2" BSP, ref. 290, fab. TUPY ou similar | ud | 4.29
042044004 |  | Cotovelo 90º em ferro galvanizado, ø1/2" BSP, ref. TUPY ou similar | ud | 7.23
042044005 |  | Cotovelo 90º em ferro galvanizado, ø3/4" BSP, ref. TUPY ou similar | ud | 10.81
042044006 |  | Luva de ferro galvanizado, rosca BSP, 1/2", fab. TUPY ou similar | ud | 6.31
042044007 |  | Luva de redução em ferro galvanizado , rosca BSP 3/4" x 1/2", fab. TUPY ou similar (31100) | ud | 9.98
042044008 |  | Luva de redução em ferro galvanizado, rosca BSP 1" x 3/4", fab. TUPY ou similar (31135) | ud | 14.08
042044009 |  | Luva de redução em ferro galvanizado, rosca BSP 1/2" x 1/4", fab. TUPY ou similar (31089) | ud | 5.98
042044010 |  | Niple duplo em ferro galvanizado, NBR 6943, rosca BSP, fab. TUPY ou similar, bitola 15mm (1/2") | ud | 5.89
042044011 |  | Niple duplo em ferro galvanizado, NBR 6943, rosca BSP, fab. TUPY ou similar, bitola 20mm (3/4") | ud | 8.16
042044012 |  | Niple duplo em ferro galvanizado, NBR 6943, rosca BSP, fab. TUPY ou similar, bitola 25mm (1") | ud | 12.05
042044013 |  | Niple duplo em ferro galvanizado, NBR 6943, rosca BSP, fab. TUPY ou similar, bitola 32mm (1 1/4") | ud | 17.74
042044014 |  | Niple duplo em ferro galvanizado, NBR 6943, rosca BSP, fab. TUPY ou similar, bitola 40mm (1 1/2") | ud | 23.56
042044015 |  | Niple duplo em ferro galvanizado, NBR 6943, rosca BSP, fab. TUPY ou similar, bitola 50mm (2") | ud | 36.64
042044016 |  | Niple duplo em ferro galvanizado, NBR 6943, rosca BSP, fab. TUPY ou similar, bitola 65mm (2 1/2") | ud | 56.08
042044017 |  | Niple duplo em ferro galvanizado, NBR 6943, rosca BSP, fab. TUPY ou similar, bitola 80mm (3") | ud | 91.23
042044018 |  | Niple duplo em ferro galvanizado, NBR 6943, rosca BSP, fab. TUPY ou similar, bitola 100mm (4") | ud | 146.87
042044019 |  | Niple em latão, ø1/4" BSP, fab. TUPY ou similar | ud | 5.89
042044020 |  | Tê 45º em aço galvanizado, ø1/2" BSP, fab. TUPY ou similar | ud | 9.82
042044021 |  | Tê 90º em aço galvanizado, ø1/2" BSP, fab. TUPY ou similar | ud | 9.82
042044022 |  | União em aço galvanizado, ø1/2" BSP, fab. TUPY ou similar | ud | 25.31
042.045 |  | CONEXÕES PARA ELETROCALHAS E LEITOS
042045001 |  | Junção simples, em aço galvanizado a fogo, para leito aba 60mm (50x25x160mm), ref. DP-847, fab. DISPAN ou similar | ud | 2.81
042045002 |  | Junção angular 90°, em aço galvanizado a fogo, para leito aba 60mm (50x25x80mm), ref. DP-851, fab. DISPAN ou similar | ud | 2.81
042045003 |  | Curva horizontal 45°, p/ leito para cabos tipo leve (60x19mm), em chapa de aço galvanizado a fogo, raio 320mm, ref. DP808, fab. DISPAN ou similar, largura 200mm | ud | 38.01
042045004 |  | Curva horizontal 45°, p/ leito para cabos tipo leve (60x19mm), em chapa de aço galvanizado a fogo, raio 320mm, ref. DP808, fab. DISPAN ou similar, largura 300mm | ud | 47.16
042045005 |  | Curva horizontal 45°,, p/ leito para cabos tipo leve (60x19mm), em chapa de aço galvanizado a fogo, raio 320mm, ref. DP808, fab. DISPAN ou similar, largura 400mm | ud | 56.64
042045006 |  | Curva horizontal 45°, p/ leito para cabos tipo leve (60x19mm), em chapa de aço galvanizado a fogo, raio 320mm, ref. DP808, fab. DISPAN ou similar, largura 500mm | ud | 65.8
042045007 |  | Curva horizontal 45°, p/ leito para cabos tipo semi pesado (75x19mm), em chapa de aço galvanizado a fogo, raio 320mm, ref. DP808, fab. DISPAN ou similar, largura 200mm | ud | 42.61
042045008 |  | Curva horizontal 45°, p/ leito para cabos tipo semi pesado (75x19mm), em chapa de aço galvanizado a fogo, raio 320mm, ref. DP808, fab. DISPAN ou similar, largura 300mm | ud | 52.71
042045009 |  | Curva horizontal 45°, p/ leito para cabos tipo semi pesado (75x19mm), em chapa de aço galvanizado a fogo, raio 320mm, ref. DP808, fab. DISPAN ou similar, largura 400mm | ud | 62.51
042045010 |  | Curva horizontal 45°, p/ leito para cabos tipo semi pesado (75x19mm), em chapa de aço galvanizado a fogo, raio 320mm, ref. DP808, fab. DISPAN ou similar, largura 500mm | ud | 71.32
042045011 |  | Curva horizontal 45°, p/ leito para cabos tipo semi pesado (75x19mm), em chapa de aço galvanizado a fogo, raio 320mm, ref. DP808, fab. DISPAN ou similar, largura 600mm | ud | 95.64
042045012 |  | Curva horizontal 45°, p/ leito para cabos tipo semi pesado (75x19mm), em chapa de aço galvanizado a fogo, raio 320mm, ref. DP808, fab. DISPAN ou similar, largura 700mm | ud | 106.11
042045013 |  | Curva horizontal 45°, p/ leito para cabos tipo semi pesado (75x19mm), em chapa de aço galvanizado a fogo, raio 320mm, ref. DP808, fab. DISPAN ou similar, largura 800mm | ud | 104
042045014 |  | Curva horizontal 45°, p/ leito para cabos tipo semi pesado (100x19mm), em chapa de aço galvanizado a fogo, raio 320mm, ref. DP808, fab. DISPAN ou similar, largura 200mm | ud | 53.98
042045015 |  | Curva horizontal 45°, p/ leito para cabos tipo semi pesado (100x19mm), em chapa de aço galvanizado a fogo, raio 320mm, ref. DP808, fab. DISPAN ou similar, largura 300mm | ud | 53.98
042045016 |  | Curva horizontal 45°, p/ leito para cabos tipo semi pesado (100x19mm), em chapa de aço galvanizado a fogo, raio 320mm, ref. DP808, fab. DISPAN ou similar, largura 400mm | ud | 86.65
042045017 |  | Curva horizontal 45°, p/ leito para cabos tipo semi pesado (100x19mm), em chapa de aço galvanizado a fogo, raio 320mm, ref. DP808, fab. DISPAN ou similar, largura 500mm | ud | 86.65
042045018 |  | Curva horizontal 45°, p/ leito para cabos tipo semi pesado (100x19mm), em chapa de aço galvanizado a fogo, raio 320mm, ref. DP808, fab. DISPAN ou similar, largura 600mm | ud | 86.65
042045019 |  | Curva horizontal 45°, p/ leito para cabos tipo semi pesado (100x19mm), em chapa de aço galvanizado a fogo, raio 320mm, ref. DP808, fab. DISPAN ou similar, largura 700mm | ud | 169.2
042045020 |  | Curva horizontal 45°, p/ leito para cabos tipo semi pesado (100x19mm), em chapa de aço galvanizado a fogo, raio 320mm, ref. DP808, fab. DISPAN ou similar, largura 800mm | ud | 169.2
042045021 |  | Curva horizontal 45°, p/ leito para cabos tipo pesado (100x19mm), em chapa de aço galvanizado a fogo, raio 320mm, ref. DP808, fab. DISPAN ou similar, largura 200mm | ud | 55.5
042045022 |  | Curva horizontal 45°, p/ leito para cabos tipo pesado (100x19mm), em chapa de aço galvanizado a fogo, raio 320mm, ref. DP808, fab. DISPAN ou similar, largura 300mm | ud | 68.79
042045023 |  | Curva horizontal 45°, p/ leito para cabos tipo pesado (100x19mm), em chapa de aço galvanizado a fogo, raio 320mm, ref. DP808, fab. DISPAN ou similar, largura 400mm | ud | 82.4
042045024 |  | Curva horizontal 45°, p/ leito para cabos tipo pesado (100x19mm), em chapa de aço galvanizado a fogo, raio 320mm, ref. DP808, fab. DISPAN ou similar, largura 500mm | ud | 96.02
042045025 |  | Curva horizontal 45°, p/ leito para cabos tipo pesado (100x19mm), em chapa de aço galvanizado a fogo, raio 320mm, ref. DP808, fab. DISPAN ou similar, largura 600mm | ud | 118.26
042045026 |  | Curva horizontal 45°, p/ leito para cabos tipo pesado (100x19mm), em chapa de aço galvanizado a fogo, raio 320mm, ref. DP808, fab. DISPAN ou similar, largura 700mm | ud | 127.06
042045027 |  | Curva horizontal 45°, p/ leito para cabos tipo pesado (100x19mm), em chapa de aço galvanizado a fogo, raio 320mm, ref. DP808, fab. DISPAN ou similar, largura 800mm | ud | 154.95
042045028 |  | Curva horizontal 90°, p/ leito para cabos tipo leve (60x19mm), em chapa de aço galvanizado a fogo, raio 320mm, ref. DP811, fab. DISPAN ou similar, largura 200mm | ud | 59.95
042045029 |  | Curva horizontal 90°, p/ leito para cabos tipo leve (60x19mm), em chapa de aço galvanizado a fogo, raio 320mm, ref. DP811, fab. DISPAN ou similar, largura 300mm | ud | 73.69
042045030 |  | Curva horizontal 90°, p/ leito para cabos tipo leve (60x19mm), em chapa de aço galvanizado a fogo, raio 320mm, ref. DP811, fab. DISPAN ou similar, largura 400mm | ud | 73.69
042045031 |  | Curva horizontal 90°, p/ leito para cabos tipo leve (60x19mm), em chapa de aço galvanizado a fogo, raio 320mm, ref. DP811, fab. DISPAN ou similar, largura 500mm | ud | 140.71
042045032 |  | Curva horizontal 90°, p/ leito para cabos tipo semi pesado (75x19mm), em chapa de aço galvanizado a fogo, raio 320mm, ref. DP811, fab. DISPAN ou similar, largura 200mm | ud | 94.91
042045033 |  | Curva horizontal 90°, p/ leito para cabos tipo semi pesado (75x19mm), em chapa de aço galvanizado a fogo, raio 320mm, ref. DP811, fab. DISPAN ou similar, largura 300mm | ud | 94.91
042045034 |  | Curva horizontal 90°, p/ leito para cabos tipo semi pesado (75x19mm), em chapa de aço galvanizado a fogo, raio 320mm, ref. DP811, fab. DISPAN ou similar, largura 400mm | ud | 166.02
042045035 |  | Curva horizontal 90°, p/ leito para cabos tipo semi pesado (75x19mm), em chapa de aço galvanizado a fogo, raio 320mm, ref. DP811, fab. DISPAN ou similar, largura 500mm | ud | 166.02
042045036 |  | Curva horizontal 90°, p/ leito para cabos tipo semi pesado (75x19mm), em chapa de aço galvanizado a fogo, raio 320mm, ref. DP811, fab. DISPAN ou similar, largura 600mm | ud | 166.02
042045037 |  | Curva horizontal 90°, p/ leito para cabos tipo semi pesado (75x19mm), em chapa de aço galvanizado a fogo, raio 320mm, ref. DP811, fab. DISPAN ou similar, largura 700mm | ud | 188.96
042045038 |  | Curva horizontal 90°, p/ leito para cabos tipo semi pesado (75x19mm), em chapa de aço galvanizado a fogo, raio 320mm, ref. DP811, fab. DISPAN ou similar, largura 800mm | ud | 200.43
042045039 |  | Curva horizontal 90°, p/ leito para cabos tipo semi pesado (100x19mm), em chapa de aço galvanizado a fogo, raio 320mm, ref. DP811, fab. DISPAN ou similar, largura 200mm | ud | 107.54
042045040 |  | Curva horizontal 90°, p/ leito para cabos tipo semi pesado (100x19mm), em chapa de aço galvanizado a fogo, raio 320mm, ref. DP811, fab. DISPAN ou similar, largura 300mm | ud | 107.54
042045041 |  | Curva horizontal 90°, p/ leito para cabos tipo semi pesado (100x19mm), em chapa de aço galvanizado a fogo, raio 320mm, ref. DP811, fab. DISPAN ou similar, largura 400mm | ud | 143.15
042045042 |  | Curva horizontal 90°, p/ leito para cabos tipo semi pesado (100x19mm), em chapa de aço galvanizado a fogo, raio 320mm, ref. DP811, fab. DISPAN ou similar, largura 500mm | ud | 187.71
042045043 |  | Curva horizontal 90°, p/ leito para cabos tipo semi pesado (100x19mm), em chapa de aço galvanizado a fogo, raio 320mm, ref. DP811, fab. DISPAN ou similar, largura 600mm | ud | 187.71
042045044 |  | Curva horizontal 90°, p/ leito para cabos tipo semi pesado (100x19mm), em chapa de aço galvanizado a fogo, raio 320mm, ref. DP811, fab. DISPAN ou similar, largura 700mm | ud | 209.95
042045045 |  | Curva horizontal 90°, p/ leito para cabos tipo semi pesado (100x19mm), em chapa de aço galvanizado a fogo, raio 320mm, ref. DP811, fab. DISPAN ou similar, largura 800mm | ud | 231.52
042045046 |  | Curva horizontal 90°, p/ leito para cabos tipo pesado (100x19mm), em chapa de aço galvanizado a fogo, raio 320mm, ref. DP811, fab. DISPAN ou similar, largura 200mm | ud | 124.63
042045047 |  | Curva horizontal 90°, p/ leito para cabos tipo pesado (100x19mm), em chapa de aço galvanizado a fogo, raio 320mm, ref. DP811, fab. DISPAN ou similar, largura 300mm | ud | 129.84
042045048 |  | Curva horizontal 90°, p/ leito para cabos tipo pesado (100x19mm), em chapa de aço galvanizado a fogo, raio 320mm, ref. DP811, fab. DISPAN ou similar, largura 400mm | ud | 149.94
042045049 |  | Curva horizontal 90°, p/ leito para cabos tipo pesado (100x19mm), em chapa de aço galvanizado a fogo, raio 320mm, ref. DP811, fab. DISPAN ou similar, largura 500mm | ud | 206.75
042045050 |  | Curva horizontal 90°, p/ leito para cabos tipo pesado (100x19mm), em chapa de aço galvanizado a fogo, raio 320mm, ref. DP811, fab. DISPAN ou similar, largura 600mm | ud | 194.81
042045051 |  | Curva horizontal 90°, p/ leito para cabos tipo pesado (100x19mm), em chapa de aço galvanizado a fogo, raio 320mm, ref. DP811, fab. DISPAN ou similar, largura 700mm | ud | 204.82
042045052 |  | Curva horizontal 90°, p/ leito para cabos tipo pesado (100x19mm), em chapa de aço galvanizado a fogo, raio 320mm, ref. DP811, fab. DISPAN ou similar, largura 800mm | ud | 240.63
042045053 |  | Curva vertical interna 90°, p/ leito para cabos tipo leve (60x19mm), em chapa de aço galvanizado a fogo, raio 320mm, ref. DP817, fab. DISPAN ou similar, largura 200mm | ud | 90.91
042045054 |  | Curva vertical interna 90°, p/ leito para cabos tipo leve (60x19mm), em chapa de aço galvanizado a fogo, raio 320mm, ref. DP817, fab. DISPAN ou similar, largura 300mm | ud | 100.58
042045055 |  | Curva vertical interna 90°, p/ leito para cabos tipo leve (60x19mm), em chapa de aço galvanizado a fogo, raio 320mm, ref. DP817, fab. DISPAN ou similar, largura 400mm | ud | 111.2
042045056 |  | Curva vertical interna 90°, p/ leito para cabos tipo leve (60x19mm), em chapa de aço galvanizado a fogo, raio 320mm, ref. DP817, fab. DISPAN ou similar, largura 500mm | ud | 136.02
042045057 |  | Curva vertical interna 90°, p/ leito para cabos tipo semi pesado (75x19mm), em chapa de aço galvanizado a fogo, raio 320mm, ref. DP817, fab. DISPAN ou similar, largura 200mm | ud | 91.7
042045058 |  | Curva vertical interna 90°, p/ leito para cabos tipo semi pesado (75x19mm), em chapa de aço galvanizado a fogo, raio 320mm, ref. DP817, fab. DISPAN ou similar, largura 300mm | ud | 101.54
042045059 |  | Curva vertical interna 90°, p/ leito para cabos tipo semi pesado (75x19mm), em chapa de aço galvanizado a fogo, raio 320mm, ref. DP817, fab. DISPAN ou similar, largura 400mm | ud | 111.36
042045060 |  | Curva vertical interna 90°, p/ leito para cabos tipo semi pesado (75x19mm), em chapa de aço galvanizado a fogo, raio 320mm, ref. DP817, fab. DISPAN ou similar, largura 500mm | ud | 121.18
042045061 |  | Curva vertical interna 90°, p/ leito para cabos tipo semi pesado (75x19mm), em chapa de aço galvanizado a fogo, raio 320mm, ref. DP817, fab. DISPAN ou similar, largura 600mm | ud | 142.87
042045062 |  | Curva vertical interna 90°, p/ leito para cabos tipo semi pesado (75x19mm), em chapa de aço galvanizado a fogo, raio 320mm, ref. DP817, fab. DISPAN ou similar, largura 700mm | ud | 208.13
042045063 |  | Curva vertical interna 90°, p/ leito para cabos tipo semi pesado (75x19mm), em chapa de aço galvanizado a fogo, raio 320mm, ref. DP817, fab. DISPAN ou similar, largura 800mm | ud | 178.6
042045064 |  | Curva vertical interna 90°, p/ leito para cabos tipo semi pesado (100x19mm), em chapa de aço galvanizado a fogo, raio 320mm, ref. DP817, fab. DISPAN ou similar, largura 200mm | ud | 113.24
042045065 |  | Curva vertical interna 90°, p/ leito para cabos tipo semi pesado (100x19mm), em chapa de aço galvanizado a fogo, raio 320mm, ref. DP817, fab. DISPAN ou similar, largura 300mm | ud | 123.06
042045066 |  | Curva vertical interna 90°, p/ leito para cabos tipo semi pesado (100x19mm), em chapa de aço galvanizado a fogo, raio 320mm, ref. DP817, fab. DISPAN ou similar, largura 400mm | ud | 132.89
042045067 |  | Curva vertical interna 90°, p/ leito para cabos tipo semi pesado (100x19mm), em chapa de aço galvanizado a fogo, raio 320mm, ref. DP817, fab. DISPAN ou similar, largura 500mm | ud | 142.74
042045068 |  | Curva vertical interna 90°, p/ leito para cabos tipo semi pesado (100x19mm), em chapa de aço galvanizado a fogo, raio 320mm, ref. DP817, fab. DISPAN ou similar, largura 600mm | ud | 164.43
042045069 |  | Curva vertical interna 90°, p/ leito para cabos tipo semi pesado (100x19mm), em chapa de aço galvanizado a fogo, raio 320mm, ref. DP817, fab. DISPAN ou similar, largura 700mm | ud | 191.99
042045070 |  | Curva vertical interna 90°, p/ leito para cabos tipo semi pesado (100x19mm), em chapa de aço galvanizado a fogo, raio 320mm, ref. DP817, fab. DISPAN ou similar, largura 800mm | ud | 203.83
042045071 |  | Curva vertical interna 90°, p/ leito para cabos tipo pesado (100x19mm), em chapa de aço galvanizado a fogo, raio 320mm, ref. DP817, fab. DISPAN ou similar, largura 200mm | ud | 128.99
042045072 |  | Curva vertical interna 90°, p/ leito para cabos tipo pesado (100x19mm), em chapa de aço galvanizado a fogo, raio 320mm, ref. DP817, fab. DISPAN ou similar, largura 300mm | ud | 157.08
042045073 |  | Curva vertical interna 90°, p/ leito para cabos tipo pesado (100x19mm), em chapa de aço galvanizado a fogo, raio 320mm, ref. DP817, fab. DISPAN ou similar, largura 400mm | ud | 157.08
042045074 |  | Curva vertical interna 90°, p/ leito para cabos tipo pesado (100x19mm), em chapa de aço galvanizado a fogo, raio 320mm, ref. DP817, fab. DISPAN ou similar, largura 500mm | ud | 157.08
042045075 |  | Curva vertical interna 90°, p/ leito para cabos tipo pesado (100x19mm), em chapa de aço galvanizado a fogo, raio 320mm, ref. DP817, fab. DISPAN ou similar, largura 600mm | ud | 194.84
042045076 |  | Curva vertical interna 90°, p/ leito para cabos tipo pesado (100x19mm), em chapa de aço galvanizado a fogo, raio 320mm, ref. DP817, fab. DISPAN ou similar, largura 700mm | ud | 204.82
042045077 |  | Curva vertical interna 90°, p/ leito para cabos tipo pesado (100x19mm), em chapa de aço galvanizado a fogo, raio 320mm, ref. DP817, fab. DISPAN ou similar, largura 800mm | ud | 227.38
042045078 |  | Curva vertical externa 90°, p/ leito para cabos tipo leve (60x19mm), em chapa de aço galvanizado a fogo, raio 320mm, ref. DP823, fab. DISPAN ou similar, largura 200mm | ud | 90.91
042045079 |  | Curva vertical externa 90°, p/ leito para cabos tipo leve (60x19mm), em chapa de aço galvanizado a fogo, raio 320mm, ref. DP823, fab. DISPAN ou similar, largura 300mm | ud | 100.58
042045080 |  | Curva vertical externa 90°, p/ leito para cabos tipo leve (60x19mm), em chapa de aço galvanizado a fogo, raio 320mm, ref. DP823, fab. DISPAN ou similar, largura 400mm | ud | 111.2
042045081 |  | Curva vertical externa 90°, p/ leito para cabos tipo leve (60x19mm), em chapa de aço galvanizado a fogo, raio 320mm, ref. DP823, fab. DISPAN ou similar, largura 500mm | ud | 73.69
042045082 |  | Curva vertical externa 90°, p/ leito para cabos tipo semi pesado (75x19mm), em chapa de aço galvanizado a fogo, raio 320mm, ref. DP823, fab. DISPAN ou similar, largura 200mm | ud | 73.69
042045083 |  | Curva vertical externa 90°, p/ leito para cabos tipo semi pesado (75x19mm), em chapa de aço galvanizado a fogo, raio 320mm, ref. DP823, fab. DISPAN ou similar, largura 300mm | ud | 75.33
042045084 |  | Curva vertical externa 90°, p/ leito para cabos tipo semi pesado (75x19mm), em chapa de aço galvanizado a fogo, raio 320mm, ref. DP823, fab. DISPAN ou similar, largura 400mm | ud | 75.33
042045085 |  | Curva vertical externa 90°, p/ leito para cabos tipo semi pesado (75x19mm), em chapa de aço galvanizado a fogo, raio 320mm, ref. DP823, fab. DISPAN ou similar, largura 500mm | ud | 82.5
042045086 |  | Curva vertical externa 90°, p/ leito para cabos tipo semi pesado (75x19mm), em chapa de aço galvanizado a fogo, raio 320mm, ref. DP823, fab. DISPAN ou similar, largura 600mm | ud | 107.15
042045087 |  | Curva vertical externa 90°, p/ leito para cabos tipo semi pesado (75x19mm), em chapa de aço galvanizado a fogo, raio 320mm, ref. DP823, fab. DISPAN ou similar, largura 700mm | ud | 114.33
042045088 |  | Curva vertical externa 90°, p/ leito para cabos tipo semi pesado (75x19mm), em chapa de aço galvanizado a fogo, raio 320mm, ref. DP823, fab. DISPAN ou similar, largura 800mm | ud | 121.5
042045089 |  | Curva vertical externa 90°, p/ leito para cabos tipo semi pesado (100x19mm), em chapa de aço galvanizado a fogo, raio 320mm, ref. DP823, fab. DISPAN ou similar, largura 200mm | ud | 74.46
042045090 |  | Curva vertical externa 90°, p/ leito para cabos tipo semi pesado (100x19mm), em chapa de aço galvanizado a fogo, raio 320mm, ref. DP823, fab. DISPAN ou similar, largura 300mm | ud | 81.62
042045091 |  | Curva vertical externa 90°, p/ leito para cabos tipo semi pesado (100x19mm), em chapa de aço galvanizado a fogo, raio 320mm, ref. DP823, fab. DISPAN ou similar, largura 400mm | ud | 88.47
042045092 |  | Curva vertical externa 90°, p/ leito para cabos tipo semi pesado (100x19mm), em chapa de aço galvanizado a fogo, raio 320mm, ref. DP823, fab. DISPAN ou similar, largura 500mm | ud | 95.64
042045093 |  | Curva vertical externa 90°, p/ leito para cabos tipo semi pesado (100x19mm), em chapa de aço galvanizado a fogo, raio 320mm, ref. DP823, fab. DISPAN ou similar, largura 600mm | ud | 125.48
042045094 |  | Curva vertical externa 90°, p/ leito para cabos tipo semi pesado (100x19mm), em chapa de aço galvanizado a fogo, raio 320mm, ref. DP823, fab. DISPAN ou similar, largura 700mm | ud | 132.64
042045095 |  | Curva vertical externa 90°, p/ leito para cabos tipo semi pesado (100x19mm), em chapa de aço galvanizado a fogo, raio 320mm, ref. DP823, fab. DISPAN ou similar, largura 800mm | ud | 139.81
042045096 |  | Curva vertical externa 90°, p/ leito para cabos tipo pesado (100x19mm), em chapa de aço galvanizado a fogo, raio 320mm, ref. DP823, fab. DISPAN ou similar, largura 200mm | ud | 74.12
042045097 |  | Curva vertical externa 90°, p/ leito para cabos tipo pesado (100x19mm), em chapa de aço galvanizado a fogo, raio 320mm, ref. DP823, fab. DISPAN ou similar, largura 300mm | ud | 81.3
042045098 |  | Curva vertical externa 90°, p/ leito para cabos tipo pesado (100x19mm), em chapa de aço galvanizado a fogo, raio 320mm, ref. DP823, fab. DISPAN ou similar, largura 400mm | ud | 88.47
042045099 |  | Curva vertical externa 90°, p/ leito para cabos tipo pesado (100x19mm), em chapa de aço galvanizado a fogo, raio 320mm, ref. DP823, fab. DISPAN ou similar, largura 500mm | ud | 95.64
042.046 |  | CONEXÕES PARA ELETROCALHAS E LEITOS
042046001 |  | Curva vertical externa 90°, p/ leito para cabos tipo pesado (100x19mm), em chapa de aço galvanizado a fogo, raio 320mm, ref. DP823, fab. DISPAN ou similar, largura 600mm | ud | 125.48
042046002 |  | Curva vertical externa 90°, p/ leito para cabos tipo pesado (100x19mm), em chapa de aço galvanizado a fogo, raio 320mm, ref. DP823, fab. DISPAN ou similar, largura 700mm | ud | 132.64
042046003 |  | Curva vertical externa 90°, p/ leito para cabos tipo pesado (100x19mm), em chapa de aço galvanizado a fogo, raio 320mm, ref. DP823, fab. DISPAN ou similar, largura 800mm | ud | 139.81
042046004 |  | Tê horizontal 90°, p/ leito para cabos tipo leve (60x19mm), em chapa de aço galvanizado a fogo, raio 320mm, ref. DP829, fab. DISPAN ou similar, largura 200mm | ud | 126.08
042046005 |  | Tê horizontal 90°, p/ leito para cabos tipo leve (60x19mm), em chapa de aço galvanizado a fogo, raio 320mm, ref. DP829, fab. DISPAN ou similar, largura 300mm | ud | 147.05
042046006 |  | Tê horizontal 90°, p/ leito para cabos tipo leve (60x19mm), em chapa de aço galvanizado a fogo, raio 320mm, ref. DP829, fab. DISPAN ou similar, largura 400mm | ud | 169.78
042046007 |  | Tê horizontal 90°, p/ leito para cabos tipo leve (60x19mm), em chapa de aço galvanizado a fogo, raio 320mm, ref. DP829, fab. DISPAN ou similar, largura 500mm | ud | 191.07
042046008 |  | Tê horizontal 90°, p/ leito para cabos tipo semi pesado (75x19mm), em chapa de aço galvanizado a fogo, raio 320mm, ref. DP829, fab. DISPAN ou similar, largura 200mm | ud | 136.81
042046009 |  | Tê horizontal 90°, p/ leito para cabos tipo semi pesado (75x19mm), em chapa de aço galvanizado a fogo, raio 320mm, ref. DP829, fab. DISPAN ou similar, largura 300mm | ud | 159.71
042046010 |  | Tê horizontal 90°, p/ leito para cabos tipo semi pesado (75x19mm), em chapa de aço galvanizado a fogo, raio 320mm, ref. DP829, fab. DISPAN ou similar, largura 400mm | ud | 182.74
042046011 |  | Tê horizontal 90°, p/ leito para cabos tipo semi pesado (75x19mm), em chapa de aço galvanizado a fogo, raio 320mm, ref. DP829, fab. DISPAN ou similar, largura 500mm | ud | 203.35
042046012 |  | Tê horizontal 90°, p/ leito para cabos tipo semi pesado (75x19mm), em chapa de aço galvanizado a fogo, raio 320mm, ref. DP829, fab. DISPAN ou similar, largura 600mm | ud | 255.08
042046013 |  | Tê horizontal 90°, p/ leito para cabos tipo semi pesado (75x19mm), em chapa de aço galvanizado a fogo, raio 320mm, ref. DP829, fab. DISPAN ou similar, largura 700mm | ud | 279.45
042046014 |  | Tê horizontal 90°, p/ leito para cabos tipo semi pesado (75x19mm), em chapa de aço galvanizado a fogo, raio 320mm, ref. DP829, fab. DISPAN ou similar, largura 800mm | ud | 219.07
042046015 |  | Tê horizontal 90°, p/ leito para cabos tipo semi pesado (100x19mm), em chapa de aço galvanizado a fogo, raio 320mm, ref. DP829, fab. DISPAN ou similar, largura 200mm | ud | 211.02
042046016 |  | Tê horizontal 90°, p/ leito para cabos tipo semi pesado (100x19mm), em chapa de aço galvanizado a fogo, raio 320mm, ref. DP829, fab. DISPAN ou similar, largura 300mm | ud | 230.83
042046017 |  | Tê horizontal 90°, p/ leito para cabos tipo semi pesado (100x19mm), em chapa de aço galvanizado a fogo, raio 320mm, ref. DP829, fab. DISPAN ou similar, largura 400mm | ud | 258.36
042046018 |  | Tê horizontal 90°, p/ leito para cabos tipo semi pesado (100x19mm), em chapa de aço galvanizado a fogo, raio 320mm, ref. DP829, fab. DISPAN ou similar, largura 500mm | ud | 286.31
042046019 |  | Tê horizontal 90°, p/ leito para cabos tipo semi pesado (100x19mm), em chapa de aço galvanizado a fogo, raio 320mm, ref. DP829, fab. DISPAN ou similar, largura 600mm | ud | 344.56
042046020 |  | Tê horizontal 90°, p/ leito para cabos tipo semi pesado (100x19mm), em chapa de aço galvanizado a fogo, raio 320mm, ref. DP829, fab. DISPAN ou similar, largura 700mm | ud | 344.56
042046021 |  | Tê horizontal 90°, p/ leito para cabos tipo semi pesado (100x19mm), em chapa de aço galvanizado a fogo, raio 320mm, ref. DP829, fab. DISPAN ou similar, largura 800mm | ud | 470.9
042046022 |  | Tê horizontal 90°, p/ leito para cabos tipo pesado (100x19mm), em chapa de aço galvanizado a fogo, raio 320mm, ref. DP829, fab. DISPAN ou similar, largura 200mm | ud | 268.53
042046023 |  | Tê horizontal 90°, p/ leito para cabos tipo pesado (100x19mm), em chapa de aço galvanizado a fogo, raio 320mm, ref. DP829, fab. DISPAN ou similar, largura 300mm | ud | 324.43
042046024 |  | Tê horizontal 90°, p/ leito para cabos tipo pesado (100x19mm), em chapa de aço galvanizado a fogo, raio 320mm, ref. DP829, fab. DISPAN ou similar, largura 400mm | ud | 370.31
042046025 |  | Tê horizontal 90°, p/ leito para cabos tipo pesado (100x19mm), em chapa de aço galvanizado a fogo, raio 320mm, ref. DP829, fab. DISPAN ou similar, largura 500mm | ud | 416.18
042046026 |  | Tê horizontal 90°, p/ leito para cabos tipo pesado (100x19mm), em chapa de aço galvanizado a fogo, raio 320mm, ref. DP829, fab. DISPAN ou similar, largura 600mm | ud | 462.08
042046027 |  | Tê horizontal 90°, p/ leito para cabos tipo pesado (100x19mm), em chapa de aço galvanizado a fogo, raio 320mm, ref. DP829, fab. DISPAN ou similar, largura 700mm | ud | 508
042046028 |  | Tê horizontal 90°, p/ leito para cabos tipo pesado (100x19mm), em chapa de aço galvanizado a fogo, raio 320mm, ref. DP829, fab. DISPAN ou similar, largura 800mm | ud | 601.38
042046029 |  | Redução concêntrica, p/ leito para cabos tipo leve (60x19mm), em chapa de aço galvanizado a fogo, ref. DP839, fab. DISPAN ou similar, largura 500mm x 300mm | ud | 162.35
042046030 |  | Redução concêntrica, p/ leito para cabos tipo leve (60x19mm), em chapa de aço galvanizado a fogo, ref. DP839, fab. DISPAN ou similar, largura 400mm x 200mm | ud | 154.69
042046031 |  | Redução concêntrica, p/ leito para cabos tipo semi pesado (75x19mm), em chapa de aço galvanizado a fogo, ref. DP839, fab. DISPAN ou similar, largura 800mm x 600mm | ud | 223.25
042046032 |  | Redução concêntrica, p/ leito para cabos tipo semi pesado (75x19mm), em chapa de aço galvanizado a fogo, ref. DP839, fab. DISPAN ou similar, largura 700mm x 500mm | ud | 198.8
042046033 |  | Redução concêntrica, p/ leito para cabos tipo semi pesado (75x19mm), em chapa de aço galvanizado a fogo, ref. DP839, fab. DISPAN ou similar, largura 600mm x 400mm | ud | 139.44
042046034 |  | Redução concêntrica, p/ leito para cabos tipo semi pesado (75x19mm), em chapa de aço galvanizado a fogo, ref. DP839, fab. DISPAN ou similar, largura 500mm x 300mm | ud | 119.03
042046035 |  | Redução concêntrica, p/ leito para cabos tipo semi pesado (75x19mm), em chapa de aço galvanizado a fogo, ref. DP839, fab. DISPAN ou similar, largura 400mm x 200mm | ud | 107.85
042046036 |  | Redução concêntrica, p/ leito para cabos tipo semi pesado (100x19mm), em chapa de aço galvanizado a fogo, ref. DP839, fab. DISPAN ou similar, largura 800mm x 600mm | ud | 208.65
042046037 |  | Redução concêntrica, p/ leito para cabos tipo semi pesado (100x19mm), em chapa de aço galvanizado a fogo, ref. DP839, fab. DISPAN ou similar, largura 700mm x 500mm | ud | 192.66
042046038 |  | Redução concêntrica, p/ leito para cabos tipo semi pesado (100x19mm), em chapa de aço galvanizado a fogo, ref. DP839, fab. DISPAN ou similar, largura 600mm x 400mm | ud | 158.87
042046039 |  | Redução concêntrica, p/ leito para cabos tipo semi pesado (100x19mm), em chapa de aço galvanizado a fogo, ref. DP839, fab. DISPAN ou similar, largura 500mm x 300mm | ud | 137.39
042046040 |  | Redução concêntrica, p/ leito para cabos tipo semi pesado (100x19mm), em chapa de aço galvanizado a fogo, ref. DP839, fab. DISPAN ou similar, largura 400mm x 200mm | ud | 125.35
042046041 |  | Redução concêntrica, p/ leito para cabos tipo pesado (100x19mm), em chapa de aço galvanizado a fogo, ref. DP839, fab. DISPAN ou similar, largura 800mm x 600mm | ud | 232.14
042046042 |  | Redução concêntrica, p/ leito para cabos tipo pesado (100x19mm), em chapa de aço galvanizado a fogo, ref. DP839, fab. DISPAN ou similar, largura 700mm x 500mm | ud | 222.8
042046043 |  | Redução concêntrica, p/ leito para cabos tipo pesado (100x19mm), em chapa de aço galvanizado a fogo, ref. DP839, fab. DISPAN ou similar, largura 600mm x 400mm | ud | 180.46
042046044 |  | Redução concêntrica, p/ leito para cabos tipo pesado (100x19mm), em chapa de aço galvanizado a fogo, ref. DP839, fab. DISPAN ou similar, largura 500mm x 300mm | ud | 183.45
042046045 |  | Redução concêntrica, p/ leito para cabos tipo pesado (100x19mm), em chapa de aço galvanizado a fogo, ref. DP839, fab. DISPAN ou similar, largura 400mm x 200mm | ud | 146.62
042046046 |  | Redução a direita, p/ leito para cabos tipo leve (60x19mm), em chapa de aço galvanizado a fogo, ref. DP840, fab. DISPAN ou similar, largura 500mm x 300mm | ud | 134.76
042046047 |  | Redução a direita, p/ leito para cabos tipo leve (60x19mm), em chapa de aço galvanizado a fogo, ref. DP840, fab. DISPAN ou similar, largura 400mm x 200mm | ud | 122.17
042046048 |  | Redução a direita, p/ leito para cabos tipo semi pesado (75x19mm), em chapa de aço galvanizado a fogo, ref. DP840, fab. DISPAN ou similar, largura 800mm x 600mm | ud | 183.46
042046049 |  | Redução a direita, p/ leito para cabos tipo semi pesado (75x19mm), em chapa de aço galvanizado a fogo, ref. DP840, fab. DISPAN ou similar, largura 700mm x 500mm | ud | 198.86
042046050 |  | Redução a direita, p/ leito para cabos tipo semi pesado (75x19mm), em chapa de aço galvanizado a fogo, ref. DP840, fab. DISPAN ou similar, largura 600mm x 400mm | ud | 139.51
042046051 |  | Redução a direita, p/ leito para cabos tipo semi pesado (75x19mm), em chapa de aço galvanizado a fogo, ref. DP840, fab. DISPAN ou similar, largura 500mm x 300mm | ud | 119.03
042046052 |  | Redução a direita, p/ leito para cabos tipo semi pesado (75x19mm), em chapa de aço galvanizado a fogo, ref. DP840, fab. DISPAN ou similar, largura 400mm x 200mm | ud | 107.88
042046053 |  | Redução a direita, p/ leito para cabos tipo semi pesado (100x19mm), em chapa de aço galvanizado a fogo, ref. DP840, fab. DISPAN ou similar, largura 800mm x 600mm | ud | 208.66
042046054 |  | Redução a direita, p/ leito para cabos tipo semi pesado (100x19mm), em chapa de aço galvanizado a fogo, ref. DP840, fab. DISPAN ou similar, largura 700mm x 500mm | ud | 192.72
042046055 |  | Redução a direita, p/ leito para cabos tipo semi pesado (100x19mm), em chapa de aço galvanizado a fogo, ref. DP840, fab. DISPAN ou similar, largura 600mm x 400mm | ud | 152.78
042046056 |  | Redução a direita, p/ leito para cabos tipo semi pesado (100x19mm), em chapa de aço galvanizado a fogo, ref. DP840, fab. DISPAN ou similar, largura 500mm x 300mm | ud | 122.79
042046057 |  | Redução a direita, p/ leito para cabos tipo semi pesado (100x19mm), em chapa de aço galvanizado a fogo, ref. DP840, fab. DISPAN ou similar, largura 400mm x 200mm | ud | 111.99
042046058 |  | Redução a direita, p/ leito para cabos tipo pesado (100x19mm), em chapa de aço galvanizado a fogo, ref. DP840, fab. DISPAN ou similar, largura 800mm x 600mm | ud | 217.24
042046059 |  | Redução a direita, p/ leito para cabos tipo pesado (100x19mm), em chapa de aço galvanizado a fogo, ref. DP840, fab. DISPAN ou similar, largura 700mm x 500mm | ud | 217.24
042046060 |  | Redução a direita, p/ leito para cabos tipo pesado (100x19mm), em chapa de aço galvanizado a fogo, ref. DP840, fab. DISPAN ou similar, largura 600mm x 400mm | ud | 181.24
042046061 |  | Redução a direita, p/ leito para cabos tipo pesado (100x19mm), em chapa de aço galvanizado a fogo, ref. DP840, fab. DISPAN ou similar, largura 500mm x 300mm | ud | 163.9
042046062 |  | Redução a direita, p/ leito para cabos tipo pesado (100x19mm), em chapa de aço galvanizado a fogo, ref. DP840, fab. DISPAN ou similar, largura 400mm x 200mm | ud | 116.49
042046063 |  | Redução a esquerda, p/ leito para cabos tipo leve (60x19mm), em chapa de aço galvanizado a fogo, ref. DP841, fab. DISPAN ou similar, largura 500mm x 300mm | ud | 128.2
042046064 |  | Redução a esquerda, p/ leito para cabos tipo leve (60x19mm), em chapa de aço galvanizado a fogo, ref. DP841, fab. DISPAN ou similar, largura 400mm x 200mm | ud | 116.49
042046065 |  | Redução a esquerda, p/ leito para cabos tipo semi pesado (75x19mm), em chapa de aço galvanizado a fogo, ref. DP841, fab. DISPAN ou similar, largura 800mm x 600mm | ud | 161.58
042046066 |  | Redução a esquerda, p/ leito para cabos tipo semi pesado (75x19mm), em chapa de aço galvanizado a fogo, ref. DP841, fab. DISPAN ou similar, largura 700mm x 500mm | ud | 152.16
042046067 |  | Redução a esquerda, p/ leito para cabos tipo semi pesado (75x19mm), em chapa de aço galvanizado a fogo, ref. DP841, fab. DISPAN ou similar, largura 600mm x 400mm | ud | 142.74
042046068 |  | Redução a esquerda, p/ leito para cabos tipo semi pesado (75x19mm), em chapa de aço galvanizado a fogo, ref. DP841, fab. DISPAN ou similar, largura 500mm x 300mm | ud | 121.8
042046069 |  | Redução a esquerda, p/ leito para cabos tipo semi pesado (75x19mm), em chapa de aço galvanizado a fogo, ref. DP841, fab. DISPAN ou similar, largura 400mm x 200mm | ud | 110.39
042046070 |  | Redução a esquerda, p/ leito para cabos tipo semi pesado (100x19mm), em chapa de aço galvanizado a fogo, ref. DP841, fab. DISPAN ou similar, largura 800mm x 600mm | ud | 114.9
042046071 |  | Redução a esquerda, p/ leito para cabos tipo semi pesado (100x19mm), em chapa de aço galvanizado a fogo, ref. DP841, fab. DISPAN ou similar, largura 700mm x 500mm | ud | 109.11
042046072 |  | Redução a esquerda, p/ leito para cabos tipo semi pesado (100x19mm), em chapa de aço galvanizado a fogo, ref. DP841, fab. DISPAN ou similar, largura 600mm x 400mm | ud | 101.55
042046073 |  | Redução a esquerda, p/ leito para cabos tipo semi pesado (100x19mm), em chapa de aço galvanizado a fogo, ref. DP841, fab. DISPAN ou similar, largura 500mm x 300mm | ud | 75.99
042046074 |  | Redução a esquerda, p/ leito para cabos tipo semi pesado (100x19mm), em chapa de aço galvanizado a fogo, ref. DP841, fab. DISPAN ou similar, largura 400mm x 200mm | ud | 69.14
042046075 |  | Redução a esquerda, p/ leito para cabos tipo pesado (100x19mm), em chapa de aço galvanizado a fogo, ref. DP841, fab. DISPAN ou similar, largura 800mm x 600mm | ud | 137.05
042046076 |  | Redução a esquerda, p/ leito para cabos tipo pesado (100x19mm), em chapa de aço galvanizado a fogo, ref. DP841, fab. DISPAN ou similar, largura 700mm x 500mm | ud | 126.72
042046077 |  | Redução a esquerda, p/ leito para cabos tipo pesado (100x19mm), em chapa de aço galvanizado a fogo, ref. DP841, fab. DISPAN ou similar, largura 600mm x 400mm | ud | 117.37
042046078 |  | Redução a esquerda, p/ leito para cabos tipo pesado (100x19mm), em chapa de aço galvanizado a fogo, ref. DP841, fab. DISPAN ou similar, largura 500mm x 300mm | ud | 88.65
042046079 |  | Redução a esquerda, p/ leito para cabos tipo pesado (100x19mm), em chapa de aço galvanizado a fogo, ref. DP841, fab. DISPAN ou similar, largura 400mm x 200mm | ud | 83.66
042046080 |  | Tampa de encaixe para leito, em chapa de aço galvanizado a fogo (chapa 18), comprimento 3.000mm, ref. DP853, fab. DISPAN ou similar, largura 200mm | ud | 202.39
042046081 |  | Tampa de encaixe para leito, em chapa de aço galvanizado a fogo (chapa 18), comprimento 3.000mm, ref. DP853, fab. DISPAN ou similar, largura 300mm | ud | 263.45
042046082 |  | Tampa de encaixe para leito, em chapa de aço galvanizado a fogo (chapa 16), comprimento 3.000mm, ref. DP853, fab. DISPAN ou similar, largura 400mm | ud | 313.74
042046083 |  | Tampa de encaixe para leito, em chapa de aço galvanizado a fogo (chapa 16), comprimento 3.000mm, ref. DP853, fab. DISPAN ou similar, largura 500mm | ud | 574.95
042046084 |  | Tampa de encaixe para leito, em chapa de aço galvanizado a fogo (chapa 16), comprimento 3.000mm, ref. DP853, fab. DISPAN ou similar, largura 600mm | ud | 676.21
042046085 |  | Tampa de encaixe para leito, em chapa de aço galvanizado a fogo (chapa 16), comprimento 3.000mm, ref. DP853, fab. DISPAN ou similar, largura 700mm | ud | 777.49
042046086 |  | Tampa de encaixe para leito, em chapa de aço galvanizado a fogo (chapa 16), comprimento 3.000mm, ref. DP853, fab. DISPAN ou similar, largura 800mm | ud | 880.87
042046087 |  | Presilha para tampa de encaixe, para leito para cabos 60x19mm, em chapa de aço galvanizado a fogo, ref. DP855, fab. DISPAN ou similar | ud | 2.83
042046088 |  | Presilha para tampa de encaixe, para leito para cabos 75x19mm, em chapa de aço galvanizado a fogo, ref. DP855, fab. DISPAN ou similar | ud | 3.01
042046089 |  | Presilha para tampa de encaixe, para leito para cabos 100x19mm, em chapa de aço galvanizado a fogo, ref. DP855, fab. DISPAN ou similar | ud | 3.5
042046090 |  | Suporte simples, para leito para cabos 60x19mm, em chapa de aço galvanizado a fogo, ref. DP856, fab. DISPAN ou similar | ud | 3.59
042046091 |  | Suporte simples, para leito para cabos 75x19mm, em chapa de aço galvanizado a fogo, ref. DP856, fab. DISPAN ou similar | ud | 3.96
042046092 |  | Suporte simples, para leito para cabos 100x19mm, em chapa de aço galvanizado a fogo, ref. DP856, fab. DISPAN ou similar | ud | 4.52
042046093 |  | Suporte de suspensão, para leito para cabos 60x19mm, em chapa de aço galvanizado a fogo, ref. DP857, fab. DISPAN ou similar | ud | 4.34
042046094 |  | Suporte de suspensão, para leito para cabos 75x19mm, em chapa de aço galvanizado a fogo, ref. DP857, fab. DISPAN ou similar | ud | 4.68
042046095 |  | Suporte de suspensão, para leito para cabos 100x19mm, em chapa de aço galvanizado a fogo, ref. DP857, fab. DISPAN ou similar | ud | 5.41
042046096 |  | Septo divisor para leito para cabos 60x19mm (A=37mm), em chapa de aço galvanizado a fogo, comprimento 3.000mm, ref. DP854, fab. DISPAN ou similar | ud | 74.17
042046097 |  | Septo divisor para leito para cabos 75x19mm (A=50mm), em chapa de aço galvanizado a fogo, comprimento 3.000mm, ref. DP854, fab. DISPAN ou similar | ud | 85.63
042046098 |  | Septo divisor para leito para cabos 100x19mm (A=72mm), em chapa de aço galvanizado a fogo, comprimento 3.000mm, ref. DP854, fab. DISPAN ou similar | ud | 93.6
042046099 |  | Grapa fixa 3/8", em aço galvanizado a fogo, ref. DP611, fab. DISPAN ou similar | ud | 4.87
042.047 |  | CONEXÕES PARA ELETROCALHAS E LEITOS
042047001 |  | Perfilado perfurado, 38x38mm, de aço galvanizado a fogo, chapa 16, comprimento 3.000mm, ref. DP502, fab. DISPAN ou similar | ud | 109.79
042047002 |  | Perfilado perfurado, 38x38mm, de aço galvanizado a fogo, chapa 16, comprimento 6.000mm, ref. DP502, fab. DISPAN ou similar | ud | 219.58
042047003 |  | Perfilado perfurado, 38x38mm, de aço galvanizado a fogo, chapa 18, comprimento 3.000mm, ref. DP502, fab. DISPAN ou similar | ud | 81.5
042047004 |  | Perfilado perfurado, 38x38mm, de aço galvanizado a fogo, chapa 18, comprimento 6.000mm, ref. DP502, fab. DISPAN ou similar | ud | 162.99
042047005 |  | Perfilado perfurado, 38x19mm, de aço galvanizado a fogo, chapa 16, comprimento 3.000mm, ref. DP504, fab. DISPAN ou similar | ud | 73.22
042047006 |  | Perfilado perfurado, 38x19mm, de aço galvanizado a fogo, chapa 16, comprimento 6.000mm, ref. DP504, fab. DISPAN ou similar | ud | 146.37
042047007 |  | Perfilado perfurado, 38x19mm, de aço galvanizado a fogo, chapa 18, comprimento 3.000mm, ref. DP504, fab. DISPAN ou similar | ud | 58.2
042047008 |  | Perfilado perfurado, 38x19mm, de aço galvanizado a fogo, chapa 18, comprimento 6.000mm, ref. DP504, fab. DISPAN ou similar | ud | 116.38
042047009 |  | Perfilado perfurado, 76x38mm, de aço galvanizado a fogo, chapa 16, comprimento 3.000mm, ref. DP-507, fab. DISPAN ou similar | ud | 166.86
042047010 |  | Perfilado perfurado, 76x38mm, de aço galvanizado a fogo, chapa 18, comprimento 3.000mm, ref. DP-507, fab. DISPAN ou similar | ud | 86.4
042047011 |  | Tampa de encaixe para perfilado largura 38mm, em aço galvanizado a fogo, comprimento 3.000mm, ref. DP512, fab. DISPAN ou similar | ud | 40.42
042047012 |  | Tampa de encaixe para perfilado largura 76mm, em aço galvanizado a fogo, comprimento 3.000mm, ref. DP514, fab. DISPAN ou similar | ud | 68.46
042047013 |  | Redução concêntrica lisa, de aço galvanizado a fogo, ref. DP-730, com tampa fab. DISPAN ou similar, dimensões 150x50mm x 100x50mm | ud | 100.14
042047014 |  | Redução concêntrica lisa, de aço galvanizado a fogo, ref. DP-730, com tampa fab. DISPAN ou similar, dimensões 200x50mm x 150x50mm | ud | 100.56
042047015 |  | Redução concêntrica lisa, de aço galvanizado a fogo, ref. DP-730, com tampa fab. DISPAN ou similar, dimensões 200x50mm x 100x50mm | ud | 100.56
042047016 |  | Redução concêntrica lisa, de aço galvanizado a fogo, ref. DP-730, com tampa fab. DISPAN ou similar, dimensões 300x50mm x 100x50mm | ud | 169.35
042047017 |  | Redução concêntrica lisa, de aço galvanizado a fogo, ref. DP-730, com tampa fab. DISPAN ou similar, dimensões 300x50mm x 150x50mm | ud | 169.35
042047018 |  | Redução concêntrica lisa, de aço galvanizado a fogo, ref. DP-730, com tampa fab. DISPAN ou similar, dimensões 300x50mm x 200x50mm | ud | 169.35
042047019 |  | Redução concêntrica lisa, de aço galvanizado a fogo, ref. DP-730, com tampa fab. DISPAN ou similar, dimensões 150x75mm x 100x75mm | ud | 89.16
042047020 |  | Redução concêntrica lisa, de aço galvanizado a fogo, ref. DP-730, com tampa fab. DISPAN ou similar, dimensões 200x75mm x 150x75mm | ud | 100.14
042047021 |  | Redução concêntrica lisa, de aço galvanizado a fogo, ref. DP-730, com tampa fab. DISPAN ou similar, dimensões 200x75mm x 100x75mm | ud | 100.14
042047022 |  | Redução concêntrica lisa, de aço galvanizado a fogo, ref. DP-730, com tampa fab. DISPAN ou similar, dimensões 300x75mm x 100x75mm | ud | 169.35
042047023 |  | Redução concêntrica lisa, de aço galvanizado a fogo, ref. DP-730, com tampa fab. DISPAN ou similar, dimensões 300x75mm x 150x50mm | ud | 100.14
042047024 |  | Redução concêntrica lisa, de aço galvanizado a fogo, ref. DP-730, com tampa fab. DISPAN ou similar, dimensões 300x75mm x 200x75mm | ud | 100.14
042047025 |  | Redução concêntrica lisa, de aço galvanizado a fogo, ref. DP-730, com tampa fab. DISPAN ou similar, dimensões 150x100mm x 100x100mm | ud | 89.16
042047026 |  | Redução concêntrica lisa, de aço galvanizado a fogo, ref. DP-730, com tampa fab. DISPAN ou similar, dimensões 200x100mm x 150x100mm | ud | 100.14
042047027 |  | Redução concêntrica lisa, de aço galvanizado a fogo, ref. DP-730, com tampa fab. DISPAN ou similar, dimensões 200x100mm x 100x100mm | ud | 100.14
042047028 |  | Redução concêntrica lisa, de aço galvanizado a fogo, ref. DP-730, com tampa fab. DISPAN ou similar, dimensões 300x100mm x 100x100mm | ud | 169.35
042047029 |  | Redução concêntrica lisa, de aço galvanizado a fogo, ref. DP-730, com tampa fab. DISPAN ou similar, dimensões 300x100mm x 150x100mm | ud | 169.35
042047030 |  | Redução concêntrica lisa, de aço galvanizado a fogo, ref. DP-730, com tampa fab. DISPAN ou similar, dimensões 300x100mm x 200x100mm | ud | 169.35
042047031 |  | Redução concêntrica lisa, de aço galvanizado a fogo, ref. DP-730, com tampa fab. DISPAN ou similar, dimensões 400x100mm x 200x100mm | ud | 183.6
042047032 |  | Redução concêntrica lisa, de aço galvanizado a fogo, ref. DP-730, com tampa fab. DISPAN ou similar, dimensões 400x100mm x 300x100mm | ud | 183.6
042047033 |  | Redução concêntrica lisa, de aço galvanizado a fogo, ref. DP-730, com tampa fab. DISPAN ou similar, dimensões 500x100mm x 200x100mm | ud | 212.51
042047034 |  | Redução concêntrica lisa, de aço galvanizado a fogo, ref. DP-730, com tampa fab. DISPAN ou similar, dimensões 500x100mm x 300x100mm | ud | 212.51
042047035 |  | Redução concêntrica lisa, de aço galvanizado a fogo, ref. DP-730, com tampa fab. DISPAN ou similar, dimensões 500x100mm x 400x100mm | ud | 212.51
042047036 |  | Redução a direita lisa, de aço galvanizado a fogo, ref. DP-731, com tampa fab. DISPAN ou similar, dimensões 150x50mm x 100x50mm | ud | 87.11
042047037 |  | Redução a direita lisa, de aço galvanizado a fogo, ref. DP-731, com tampa fab. DISPAN ou similar, dimensões 200x50mm x 150x50mm | ud | 87.11
042047038 |  | Redução a direita lisa, de aço galvanizado a fogo, ref. DP-731, com tampa fab. DISPAN ou similar, dimensões 200x50mm x 100x50mm | ud | 87.11
042047039 |  | Redução a direita lisa, de aço galvanizado a fogo, ref. DP-731, com tampa fab. DISPAN ou similar, dimensões 300x50mm x 100x50mm | ud | 169.35
042047040 |  | Redução a direita lisa, de aço galvanizado a fogo, ref. DP-731, com tampa fab. DISPAN ou similar, dimensões 300x50mm x 150x50mm | ud | 169.35
042047041 |  | Redução a direita lisa, de aço galvanizado a fogo, ref. DP-731, com tampa fab. DISPAN ou similar, dimensões 300x50mm x 200x50mm | ud | 169.35
042047042 |  | Redução a direita lisa, de aço galvanizado a fogo, ref. DP-731, com tampa fab. DISPAN ou similar, dimensões 150x75mm x 100x75mm | ud | 87.11
042047043 |  | Redução a direita lisa, de aço galvanizado a fogo, ref. DP-731, com tampa fab. DISPAN ou similar, dimensões 200x75mm x 150x75mm | ud | 100.14
042047044 |  | Redução a direita lisa, de aço galvanizado a fogo, ref. DP-731, com tampa fab. DISPAN ou similar, dimensões 200x75mm x 100x75mm | ud | 100.14
042047045 |  | Redução a direita lisa, de aço galvanizado a fogo, ref. DP-731, com tampa fab. DISPAN ou similar, dimensões 300x75mm x 100x75mm | ud | 169.35
042047046 |  | Redução a direita lisa, de aço galvanizado a fogo, ref. DP-731, com tampa fab. DISPAN ou similar, dimensões 300x75mm x 150x50mm | ud | 169.35
042047047 |  | Redução a direita lisa, de aço galvanizado a fogo, ref. DP-731, com tampa fab. DISPAN ou similar, dimensões 300x75mm x 200x75mm | ud | 169.35
042047048 |  | Redução a direita lisa, de aço galvanizado a fogo, ref. DP-731, com tampa fab. DISPAN ou similar, dimensões 150x100mm x 100x100mm | ud | 87.11
042047049 |  | Redução a direita lisa, de aço galvanizado a fogo, ref. DP-731, com tampa fab. DISPAN ou similar, dimensões 200x100mm x 150x100mm | ud | 100.56
042047050 |  | Redução a direita lisa, de aço galvanizado a fogo, ref. DP-731, com tampa fab. DISPAN ou similar, dimensões 200x100mm x 100x100mm | ud | 100.56
042047051 |  | Redução a direita lisa, de aço galvanizado a fogo, ref. DP-731, com tampa fab. DISPAN ou similar, dimensões 300x100mm x 100x100mm | ud | 169.35
042047052 |  | Redução a direita lisa, de aço galvanizado a fogo, ref. DP-731, com tampa fab. DISPAN ou similar, dimensões 300x100mm x 150x100mm | ud | 169.35
042047053 |  | Redução a direita lisa, de aço galvanizado a fogo, ref. DP-731, com tampa fab. DISPAN ou similar, dimensões 300x100mm x 200x100mm | ud | 169.35
042047054 |  | Redução a direita lisa, de aço galvanizado a fogo, ref. DP-731, com tampa fab. DISPAN ou similar, dimensões 400x100mm x 200x100mm | ud | 181.57
042047055 |  | Redução a direita lisa, de aço galvanizado a fogo, ref. DP-731, com tampa fab. DISPAN ou similar, dimensões 400x100mm x 300x100mm | ud | 181.57
042047056 |  | Redução a direita lisa, de aço galvanizado a fogo, ref. DP-731, com tampa fab. DISPAN ou similar, dimensões 500x100mm x 200x100mm | ud | 210.07
042047057 |  | Redução a direita lisa, de aço galvanizado a fogo, ref. DP-731, com tampa fab. DISPAN ou similar, dimensões 500x100mm x 300x100mm | ud | 210.07
042047058 |  | Redução a direita lisa, de aço galvanizado a fogo, ref. DP-731, com tampa fab. DISPAN ou similar, dimensões 500x100mm x 400x100mm | ud | 210.07
042047059 |  | Redução a esquerda lisa, de aço galvanizado a fogo, ref. DP-732, com tampa fab. DISPAN ou similar, dimensões 150x50mm x 100x50mm | ud | 87.11
042047060 |  | Redução a esquerda lisa, de aço galvanizado a fogo, ref. DP-732, com tampa fab. DISPAN ou similar, dimensões 200x50mm x 150x50mm | ud | 98.1
042047061 |  | Redução a esquerda lisa, de aço galvanizado a fogo, ref. DP-732, com tampa fab. DISPAN ou similar, dimensões 200x50mm x 100x50mm | ud | 98.1
042047062 |  | Redução a esquerda lisa, de aço galvanizado a fogo, ref. DP-732, com tampa fab. DISPAN ou similar, dimensões 300x50mm x 100x50mm | ud | 166.91
042047063 |  | Redução a esquerda lisa, de aço galvanizado a fogo, ref. DP-732, com tampa fab. DISPAN ou similar, dimensões 300x50mm x 150x50mm | ud | 166.91
042047064 |  | Redução a esquerda lisa, de aço galvanizado a fogo, ref. DP-732, com tampa fab. DISPAN ou similar, dimensões 300x50mm x 200x50mm | ud | 166.91
042047065 |  | Redução a esquerda lisa, de aço galvanizado a fogo, ref. DP-732, com tampa fab. DISPAN ou similar, dimensões 150x75mm x 100x75mm | ud | 87.11
042047066 |  | Redução a esquerda lisa, de aço galvanizado a fogo, ref. DP-732, com tampa fab. DISPAN ou similar, dimensões 200x75mm x 150x75mm | ud | 98.1
042047067 |  | Redução a esquerda lisa, de aço galvanizado a fogo, ref. DP-732, com tampa fab. DISPAN ou similar, dimensões 200x75mm x 100x75mm | ud | 98.1
042047068 |  | Redução a esquerda lisa, de aço galvanizado a fogo, ref. DP-732, com tampa fab. DISPAN ou similar, dimensões 300x75mm x 100x75mm | ud | 166.91
042047069 |  | Redução a esquerda lisa, de aço galvanizado a fogo, ref. DP-732, com tampa fab. DISPAN ou similar, dimensões 300x75mm x 150x50mm | ud | 166.91
042047070 |  | Redução a esquerda lisa, de aço galvanizado a fogo, ref. DP-732, com tampa fab. DISPAN ou similar, dimensões 300x75mm x 200x75mm | ud | 166.91
042047071 |  | Redução a esquerda lisa, de aço galvanizado a fogo, ref. DP-732, com tampa fab. DISPAN ou similar, dimensões 150x100mm x 100x100mm | ud | 87.11
042047072 |  | Redução a esquerda lisa, de aço galvanizado a fogo, ref. DP-732, com tampa fab. DISPAN ou similar, dimensões 200x100mm x 150x100mm | ud | 98.1
042047073 |  | Redução a esquerda lisa, de aço galvanizado a fogo, ref. DP-732, com tampa fab. DISPAN ou similar, dimensões 200x100mm x 100x100mm | ud | 98.1
042047074 |  | Redução a esquerda lisa, de aço galvanizado a fogo, ref. DP-732, com tampa fab. DISPAN ou similar, dimensões 300x100mm x 100x100mm | ud | 166.91
042047075 |  | Redução a esquerda lisa, de aço galvanizado a fogo, ref. DP-732, com tampa fab. DISPAN ou similar, dimensões 300x100mm x 150x100mm | ud | 166.91
042047076 |  | Redução a esquerda lisa, de aço galvanizado a fogo, ref. DP-732, com tampa fab. DISPAN ou similar, dimensões 300x100mm x 200x100mm | ud | 166.91
042047077 |  | Redução a esquerda lisa, de aço galvanizado a fogo, ref. DP-732, com tampa fab. DISPAN ou similar, dimensões 400x100mm x 200x100mm | ud | 210.88
042047078 |  | Redução a esquerda lisa, de aço galvanizado a fogo, ref. DP-732, com tampa fab. DISPAN ou similar, dimensões 400x100mm x 300x100mm | ud | 210.88
042047079 |  | Redução a esquerda lisa, de aço galvanizado a fogo, ref. DP-732, com tampa fab. DISPAN ou similar, dimensões 500x100mm x 200x100mm | ud | 239.38
042047080 |  | Redução a esquerda lisa, de aço galvanizado a fogo, ref. DP-732, com tampa fab. DISPAN ou similar, dimensões 500x100mm x 300x100mm | ud | 239.38
042047081 |  | Redução a esquerda lisa, de aço galvanizado a fogo, ref. DP-732, com tampa fab. DISPAN ou similar, dimensões 500x100mm x 400x100mm | ud | 239.38
042047082 |  | Saída vertical para eletroduto, de aço galvanizado a fogo, fab. DISPAN ou similar, dimensão 3/4" | ud | 4.81
042047083 |  | Saída vertical para eletroduto, de aço galvanizado a fogo, fab. DISPAN ou similar, dimensão 1" | ud | 5.38
042047084 |  | Saída vertical para eletroduto, de aço galvanizado a fogo, fab. DISPAN ou similar, dimensão 1.1/4" | ud | 5.38
042047085 |  | Saída vertical para eletroduto, de aço galvanizado a fogo, fab. DISPAN ou similar, dimensão 1.1/2" | ud | 5.38
042047086 |  | Saída vertical para eletroduto, de aço galvanizado a fogo, fab. DISPAN ou similar, dimensão 2" | ud | 6.76
042047087 |  | Saída vertical para eletroduto, de aço galvanizado a fogo, fab. DISPAN ou similar, dimensão 2.1/2" | ud | 7.27
042047088 |  | Saída vertical para eletroduto, de aço galvanizado a fogo, fab. DISPAN ou similar, dimensão 3" | ud | 9.87
042047089 |  | Saída vertical para eletroduto, de aço galvanizado a fogo, fab. DISPAN ou similar, dimensão 4" | ud | 15.54
042047090 |  | Tê reto 90°, liso, de aço galvanizado a fogo, ref. DP-722, com tampa, fab.DISPAN ou similar, dimensão 50x100mm | ud | 71.83
042047091 |  | Tê reto 90°, liso, de aço galvanizado a fogo, ref. DP-722, com tampa, fab.DISPAN ou similar, dimensão 50x150mm | ud | 109.84
042047092 |  | Tê reto 90°, liso, de aço galvanizado a fogo, ref. DP-722, com tampa, fab.DISPAN ou similar, dimensão 50x200mm | ud | 127.76
042047093 |  | Tê reto 90°, liso, de aço galvanizado a fogo, ref. DP-722, com tampa, fab.DISPAN ou similar, dimensão 50x300mm | ud | 177.89
042047094 |  | Tê reto 90°, liso, de aço galvanizado a fogo, ref. DP-722, com tampa, fab.DISPAN ou similar, dimensão 75x150mm | ud | 167.86
042047095 |  | Tê reto 90°, liso, de aço galvanizado a fogo, ref. DP-722, com tampa, fab.DISPAN ou similar, dimensão 75x200mm | ud | 127.76
042047096 |  | Tê reto 90°, liso, de aço galvanizado a fogo, ref. DP-722, com tampa, fab.DISPAN ou similar, dimensão 75x300mm | ud | 177.89
042047097 |  | Tê reto 90°, liso, de aço galvanizado a fogo, ref. DP-722, com tampa, fab.DISPAN ou similar, dimensão 100x400mm | ud | 314.66
042047098 |  | Tê reto 90°, liso, de aço galvanizado a fogo, ref. DP-722, com tampa, fab.DISPAN ou similar, dimensão 100x500mm | ud | 391.78
042047099 |  | Tê horizontal 90°, liso, em aço galvanizado a fogo, ref. DP-716, com tampa, fab. DISPAN ou similar, dimensão 50x100mm | ud | 84.85
042.048 |  | CONEXÕES PARA ELETROCALHAS E LEITOS
042048001 |  | Tê horizontal 90°, liso, em aço galvanizado a fogo, ref. DP-716, com tampa, fab. DISPAN ou similar, dimensão 50x150mm | ud | 95.89
042048002 |  | Tê horizontal 90°, liso, em aço galvanizado a fogo, ref. DP-716, com tampa, fab. DISPAN ou similar, dimensão 50x200mm | ud | 121.95
042048003 |  | Tê horizontal 90°, liso, em aço galvanizado a fogo, ref. DP-716, com tampa, fab. DISPAN ou similar, dimensão 50x300mm | ud | 161.51
042048004 |  | Tê horizontal 90°, liso, em aço galvanizado a fogo, ref. DP-716, com tampa, fab. DISPAN ou similar, dimensão 75x150mm | ud | 103.77
042048005 |  | Tê horizontal 90°, liso, em aço galvanizado a fogo, ref. DP-716, com tampa, fab. DISPAN ou similar, dimensão 75x200mm | ud | 127.85
042048006 |  | Tê horizontal 90°, liso, em aço galvanizado a fogo, ref. DP-716, com tampa, fab. DISPAN ou similar, dimensão 75x300mm | ud | 187.13
042048007 |  | Tê horizontal 90°, liso, em aço galvanizado a fogo, ref. DP-716, com tampa, fab. DISPAN ou similar, dimensão 100x400mm | ud | 269.41
042048008 |  | Tê horizontal 90°, liso, em aço galvanizado a fogo, ref. DP-716, com tampa, fab. DISPAN ou similar, dimensão 100x500mm | ud | 350.77
042048009 |  | Tê vertical de descida 90°, liso, em aço galvanizado a fogo, ref. DP-717, com tampa, fab. DISPAN ou similar, dimensão 50x100mm | ud | 68.46
042048010 |  | Tê vertical de descida 90°, liso, em aço galvanizado a fogo, ref. DP-717, com tampa, fab. DISPAN ou similar, dimensão 50x150mm | ud | 80.64
042048011 |  | Tê vertical de descida 90°, liso, em aço galvanizado a fogo, ref. DP-717, com tampa, fab. DISPAN ou similar, dimensão 50x200mm | ud | 173.91
042048012 |  | Tê vertical de descida 90°, liso, em aço galvanizado a fogo, ref. DP-717, com tampa, fab. DISPAN ou similar, dimensão 50x300mm | ud | 266.9
042048013 |  | Tê vertical de descida 90°, liso, em aço galvanizado a fogo, ref. DP-717, com tampa, fab. DISPAN ou similar, dimensão 75x150mm | ud | 126.95
042048014 |  | Tê vertical de descida 90°, liso, em aço galvanizado a fogo, ref. DP-717, com tampa, fab. DISPAN ou similar, dimensão 75x200mm | ud | 199.31
042048015 |  | Tê vertical de descida 90°, liso, em aço galvanizado a fogo, ref. DP-717, com tampa, fab. DISPAN ou similar, dimensão 75x300mm | ud | 301.92
042048016 |  | Tê vertical de descida 90°, liso, em aço galvanizado a fogo, ref. DP-717, com tampa, fab. DISPAN ou similar, dimensão 100x400mm | ud | 383.41
042048017 |  | Tê vertical de descida 90°, liso, em aço galvanizado a fogo, ref. DP-717, com tampa, fab. DISPAN ou similar, dimensão 100x500mm | ud | 513.87
042048018 |  | Tê vertical de descida lateral 90°, liso, em aço galvanizado a fogo, ref. DP-719, com tampa, fab. DISPAN ou similar, dimensão 50x100mm | ud | 108.68
042048019 |  | Tê vertical de descida lateral 90°, liso, em aço galvanizado a fogo, ref. DP-719, com tampa, fab. DISPAN ou similar, dimensão 50x150mm | ud | 138.06
042048020 |  | Tê vertical de descida lateral 90°, liso, em aço galvanizado a fogo, ref. DP-719, com tampa, fab. DISPAN ou similar, dimensão 50x200mm | ud | 172.99
042048021 |  | Tê vertical de descida lateral 90°, liso, em aço galvanizado a fogo, ref. DP-719, com tampa, fab. DISPAN ou similar, dimensão 50x300mm | ud | 261.34
042048022 |  | Tê vertical de descida lateral 90°, liso, em aço galvanizado a fogo, ref. DP-719, com tampa, fab. DISPAN ou similar, dimensão 75x100mm | ud | 108.68
042048023 |  | Tê vertical de descida lateral 90°, liso, em aço galvanizado a fogo, ref. DP-719, com tampa, fab. DISPAN ou similar, dimensão 75x150mm | ud | 138.06
042048024 |  | Tê vertical de descida lateral 90°, liso, em aço galvanizado a fogo, ref. DP-719, com tampa, fab. DISPAN ou similar, dimensão 75x200mm | ud | 172.99
042048025 |  | Tê vertical de descida lateral 90°, liso, em aço galvanizado a fogo, ref. DP-719, com tampa, fab. DISPAN ou similar, dimensão 75x300mm | ud | 261.34
042048026 |  | Tê vertical de descida lateral 90°, liso, em aço galvanizado a fogo, ref. DP-719, com tampa, fab. DISPAN ou similar, dimensão 100x100mm | ud | 138.06
042048027 |  | Tê vertical de descida lateral 90°, liso, em aço galvanizado a fogo, ref. DP-719, com tampa, fab. DISPAN ou similar, dimensão 100x150mm | ud | 138.06
042048028 |  | Tê vertical de descida lateral 90°, liso, em aço galvanizado a fogo, ref. DP-719, com tampa, fab. DISPAN ou similar, dimensão 100x200mm | ud | 172.99
042048029 |  | Tê vertical de descida lateral 90°, liso, em aço galvanizado a fogo, ref. DP-719, com tampa, fab. DISPAN ou similar, dimensão 100x300mm | ud | 261.34
042048030 |  | Tê vertical de descida lateral 90°, liso, em aço galvanizado a fogo, ref. DP-719, com tampa, fab. DISPAN ou similar, dimensão 100x400mm | ud | 383.41
042048031 |  | Tê vertical de descida lateral 90°, liso, em aço galvanizado a fogo, ref. DP-719, com tampa, fab. DISPAN ou similar, dimensão 100x500mm | ud | 513.87
042048032 |  | Curva de inversão 90°, liso, em aço galvanizado a fogo, ref. DP-721, com tampa, fab. DISPAN ou similar, dimensão 50x100mm (297186) | ud | 49.91
042048033 |  | Curva de inversão 90°, liso, em aço galvanizado a fogo, ref. DP-721, com tampa, fab. DISPAN ou similar, dimensão 50x150mm | ud | 71.31
042048034 |  | Curva de inversão 90°, liso, em aço galvanizado a fogo, ref. DP-721, com tampa, fab. DISPAN ou similar, dimensão 50x200mm | ud | 116.72
042048035 |  | Curva de inversão 90°, liso, em aço galvanizado a fogo, ref. DP-721, com tampa, fab. DISPAN ou similar, dimensão 50x300mm | ud | 172.74
042048036 |  | Curva de inversão 90°, liso, em aço galvanizado a fogo, ref. DP-721, com tampa, fab. DISPAN ou similar, dimensão 75x100mm | ud | 116.72
042048037 |  | Curva de inversão 90°, liso, em aço galvanizado a fogo, ref. DP-721, com tampa, fab. DISPAN ou similar, dimensão 75x150mm | ud | 127.31
042048038 |  | Curva de inversão 90°, liso, em aço galvanizado a fogo, ref. DP-721, com tampa, fab. DISPAN ou similar, dimensão 75x200mm | ud | 127.31
042048039 |  | Curva de inversão 90°, liso, em aço galvanizado a fogo, ref. DP-721, com tampa, fab. DISPAN ou similar, dimensão 75x300mm | ud | 186.42
042048040 |  | Curva de inversão 90°, liso, em aço galvanizado a fogo, ref. DP-721, com tampa, fab. DISPAN ou similar, dimensão 100x100mm | ud | 133.57
042048041 |  | Curva de inversão 90°, liso, em aço galvanizado a fogo, ref. DP-721, com tampa, fab. DISPAN ou similar, dimensão 100x150mm | ud | 133.57
042048042 |  | Curva de inversão 90°, liso, em aço galvanizado a fogo, ref. DP-721, com tampa, fab. DISPAN ou similar, dimensão 100x200mm | ud | 146.43
042048043 |  | Curva de inversão 90°, liso, em aço galvanizado a fogo, ref. DP-721, com tampa, fab. DISPAN ou similar, dimensão 100x300mm | ud | 198.15
042048044 |  | Curva de inversão 90°, liso, em aço galvanizado a fogo, ref. DP-721, com tampa, fab. DISPAN ou similar, dimensão 100x400mm | ud | 259.1
042048045 |  | Curva de inversão 90°, liso, em aço galvanizado a fogo, ref. DP-721, com tampa, fab. DISPAN ou similar, dimensão 100x500mm | ud | 312.22
042048046 |  | Tirante roscado, de aço inox, ø1/4", barra com 3,00m, fab. DISPAN ou similar | ud | 179.84
042048047 |  | Tirante roscado, de aço inox, ø5/16", barra com 3,00m, fab. DISPAN ou similar | ud | 289.77
042048048 |  | Tirante roscado, de aço inox, ø3/8", barra com 3,00m, fab. DISPAN ou similar | ud | 391.21
042048049 |  | Terminal de fechamento, de aço galvanizado a fogo, ref. DP-737, fab. DISPAN ou similar, dimensão 50x150mm | ud | 11.04
042048050 |  | Terminal de fechamento, de aço galvanizado a fogo, ref. DP-737, fab. DISPAN ou similar, dimensão 50x200mm | ud | 8.07
042048051 |  | Terminal de fechamento, de aço galvanizado a fogo, ref. DP-737, fab. DISPAN ou similar, dimensão 50x300mm | ud | 8.07
042048052 |  | Terminal de fechamento, de aço galvanizado a fogo, ref. DP-737, fab. DISPAN ou similar, dimensão 75x150mm | ud | 16.49
042048053 |  | Terminal de fechamento, de aço galvanizado a fogo, ref. DP-737, fab. DISPAN ou similar, dimensão 75x200mm | ud | 16.49
042048054 |  | Terminal de fechamento, de aço galvanizado a fogo, ref. DP-737, fab. DISPAN ou similar, dimensão 75x300mm | ud | 21.99
042048055 |  | Terminal de fechamento, de aço galvanizado a fogo, ref. DP-737, fab. DISPAN ou similar, dimensão 100x400mm | ud | 29.31
042048056 |  | Terminal de fechamento, de aço galvanizado a fogo, ref. DP-737, fab. DISPAN ou similar, dimensão 100x500mm | ud | 29.31
042048057 |  | Tala para eletrocalha perfurada, em aço galvanizado a fogo, aba 50mm, ref. DP740, fab. DISPAN ou similar (297292) | ud | 3.2
042048058 |  | Tala para eletrocalha perfurada, em aço galvanizado a fogo, aba 75mm, ref. DP740, fab. DISPAN ou similar | ud | 5.32
042048059 |  | Tala para eletrocalha perfurada, em aço galvanizado a fogo, aba 100mm, ref. DP740, fab. DISPAN ou similar (297192) | ud | 7.27
042048060 |  | Tala para eletrocalha lisa, em aço galvanizado a fogo, aba 50mm, ref. DP741, fab. DISPAN ou similar | ud | 2.1
042048061 |  | Tala para eletrocalha lisa, em aço galvanizado a fogo, aba 75mm, ref. DP741, fab. DISPAN ou similar | ud | 2.64
042048062 |  | Tala para eletrocalha lisa, em aço galvanizado a fogo, aba 100mm, ref. DP741, fab. DISPAN ou similar | ud | 4.16
042048063 |  | Cantoneira "ZZ" para vergalhão, em aço galvanizado a fogo, ref. DP524, fab. DISPAN ou similar (295674) | ud | 5.75
042048064 |  | Suporte para cabo de aço, em aço galvanizado a fogo, ref. DP525, fab. DISPAN ou similar | ud | 7.19
042048065 |  | Gancho curto para luminária, em aço galvanizado a fogo, ref. DP526, fab. DISPAN ou similar | ud | 5.12
042048066 |  | Gancho longo para luminária, em aço galvanizado a fogo, ref. DP527, fab. DISPAN ou similar | ud | 5.12
042048067 |  | Gancho curto para perfilado 38mm, em aço galvanizado a fogo, ref. DP528, fab. DISPAN ou similar (173401) | ud | 4.32
042048068 |  | Gancho longo para perfilado 38mm, em aço galvanizado a fogo, ref. DP529, fab. DISPAN ou similar | ud | 5.17
042048069 |  | Base para fixação em painel, p/ perfilado 38x38mm, em aço galvanizado a fogo, ref. DP530, fab. DISPAN ou similar | ud | 6.4
042048070 |  | Arruela adaptadora, p/ perfilado 38mm, em aço galvanizado a fogo, ref. DP535, fab. DISPAN ou similar | ud | 2.25
042048071 |  | Base interna 4 furos, p/ perfilado 38x38mm, em aço galvanizado a fogo, ref. DP543, fab. DISPAN ou similar (285708) | ud | 15.76
042048072 |  | Base externa 4 furos, p/ perfilado 38x38mm, em aço galvanizado a fogo, ref. DP544, fab. DISPAN ou similar (291749) | ud | 12.71
042048073 |  | Caixa de derivação "C", p/ perfilado 38x38mm, em aço galvanizado a fogo, ref. DP549, fab. DISPAN ou similar | ud | 36.94
042048074 |  | Caixa de derivação "L", p/ perfilado 38x38mm, em aço galvanizado a fogo, ref. DP550, fab. DISPAN ou similar | ud | 38.7
042048075 |  | Caixa de derivação "T", p/ perfilado 38x38mm, em aço galvanizado a fogo, ref. DP551, fab. DISPAN ou similar | ud | 41.43
042048076 |  | Caixa de derivação "X", p/ perfilado 38x38mm, em aço galvanizado a fogo, ref. DP552, fab. DISPAN ou similar | ud | 48.08
042048077 |  | Caixa de derivação "I" com saída inferior, p/ perfilado 38x38mm, em aço galvanizado a fogo, ref. DP553, fab. DISPAN ou similar | ud | 27.54
042048078 |  | Curva vertical interna 90°, p/ perfilado 38x38mm, em aço galvanizado a fogo, ref. DP602, fab. DISPAN ou similar | ud | 26.47
042048079 |  | Curva vertical externa 90°, p/ perfilado 38x38mm, em aço galvanizado a fogo, ref. DP604, fab. DISPAN ou similar | ud | 23.17
042048080 |  | Curva horizontal 90°, p/ perfilado 38x38mm, em aço galvanizado a fogo, ref. DP603, fab. DISPAN ou similar | ud | 29.37
042048081 |  | Curva de inversão 90°, p/ perfilado 38x38mm, em aço galvanizado a fogo, ref. DP605, fab. DISPAN ou similar | ud | 45
042048082 |  | Suporte de eletroduto para vergalhão, em aço galvanizado a fogo, ref. DP640-2, fab. DISPAN ou similar, para eletroduto bitola 3/4" | ud | 4.32
042048083 |  | Suporte de eletroduto para vergalhão, em aço galvanizado a fogo, ref. DP640-3, fab. DISPAN ou similar, para eletroduto bitola 1" | ud | 5.15
042.050 |  | CAIXA DE PASSAGEM PRÉ FABRICADA
042050001 |  | Caixa de passagem pré-fabricada em concreto para proteção do eletrodo de terra, dimensões 300 x 300 x 300mm (287137) | ud | 208.24
042050002 |  | Caixa de passagem pré-fabricada em concreto com tampa de embutir, dimensões 400 x 400 x 400mm (286883) | ud | 382.71
042050003 |  | Caixa de passagem pré-fabricada em concreto com tampa de embutir, dimensões 500 x 500 x 500mm (286803) | ud | 486.27
044 |  | OBRAS ELÉTRICAS - FORNECIMENTO DE EQUIPAMENTOS
044.001 |  | TRANSFORMADORES
044001001 |  | Transformador de força trifásico a óleo, instalação em poste de concreto, 30kVA, 13,8kV/220/127V, 60Hz, lig. primário triângulo e secundário estrela com neutro acessivel, i=3,5%, fab. ROMAGNOLE ou similar, conforme especificação (287072) | ud | 20346.95
044001002 |  | Transformador de força trifásico a óleo, instalação em poste de concreto, 45kVA, 13,8kV/220/127V, 60Hz, lig. primário triângulo e secundário estrela com neutro acessivel, i=3,5%, fab. ROMAGNOLE ou similar, conforme especificação | ud | 25247.85
044001003 |  | Transformador de força trifásico a óleo, instalação em poste de concreto, 75kVA, 13,8kV/220/127V, 60Hz, lig. primário triângulo e secundário estrela com neutro acessivel, i=3,5%, fab. ROMAGNOLE ou similar, conforme especificação | ud | 28142.88
044001004 |  | Transformador de força trifásico a óleo, instalação em poste de concreto, 112,5kVA, 13,8kV/220/127V, 60Hz, lig. primário triângulo e secundário estrela com neutro acessivel, i=3,5%, fab. ROMAGNOLE ou similar, conforme especificação | ud | 40351.1
044001005 |  | Transformador de força trifásico a óleo, instalação em poste de concreto, 150kVA, 13,8kV/220/127V, 60Hz, lig. primário triângulo e secundário estrela com neutro acessivel, i=4,5%, fab. ROMAGNOLE ou similar, conforme especificação | ud | 45148.97
044001006 |  | Transformador de força trifásico a óleo, instalação em poste de concreto, 225kVA, 13,8kV/220/127V, 60Hz, lig. primário triângulo e secundário estrela com neutro acessivel, i=4,5%, fab. ROMAGNOLE ou similar, conforme especificação | ud | 71134.91
044001007 |  | Transformador de força trifásico a óleo, instalação em poste de concreto, 300kVA, 13,8kV/220/127V, 60Hz, lig. primário triângulo e secundário estrela com neutro acessivel, i=4,5%, fab. ROMAGNOLE ou similar, conforme especificação | ud | 86574.88
044001008 |  | Transformador de força trifásico a óleo, com flanges de entrada e saida nas lateriais, 500kVA, 13,8kV/220/127V, 60Hz, lig. primário triângulo e secundário estrela com neutro acessivel, i=4,5%, fab. ROMAGNOLE ou similar, conforme especificação | ud | 151001.57
044001009 |  | Transformador de força trifásico a óleo, instalação em poste de concreto, 30kVA, 13,8kV/380/220V, 60Hz, lig. primário triângulo e secundário estrela com neutro acessivel, i=3,5%, fab. ROMAGNOLE ou similar, conforme especificação | ud | 20346.95
044001010 |  | Transformador de força trifásico a óleo, instalação em poste de concreto, 45kVA, 13,8kV/380/220V, 60Hz, lig. primário triângulo e secundário estrela com neutro acessivel, i=3,5%, fab. ROMAGNOLE ou similar, conforme especificação | ud | 25247.85
044001011 |  | Transformador de força trifásico a óleo, instalação em poste de concreto, 75kVA, 13,8kV/380/220V, 60Hz, lig. primário triângulo e secundário estrela com neutro acessivel, i=3,5%, fab. ROMAGNOLE ou similar, conforme especificação | ud | 28142.88
044001012 |  | Transformador de força trifásico a óleo, instalação em poste de concreto, 112,5kVA, 13,8kV/380/220V, 60Hz, lig. primário triângulo e secundário estrela com neutro acessivel, i=3,5%, fab. ROMAGNOLE ou similar, conforme especificação | ud | 40351.1
044001013 |  | Transformador de força trifásico a óleo, instalação em poste de concreto, 150kVA, 13,8kV/380/220V, 60Hz, lig. primário triângulo e secundário estrela com neutro acessivel, i=4,5%, fab. ROMAGNOLE ou similar, conforme especificação | ud | 45148.97
044001014 |  | Transformador de força trifásico a óleo, instalação em poste de concreto, 225kVA, 13,8kV/380/220V, 60Hz, lig. primário triângulo e secundário estrela com neutro acessivel, i=4,5%, fab. ROMAGNOLE ou similar, conforme especificação | ud | 80959.2
044001015 |  | Transformador de força trifásico a óleo, instalação em poste de concreto, 300kVA, 13,8kV/380/220V, 60Hz, lig. primário triângulo e secundário estrela com neutro acessivel, i=4,5%, fab. ROMAGNOLE ou similar, conforme especificação | ud | 86574.88
044001016 |  | Transformador de força trifásico a óleo, com flanges de entrada e saida nas lateriais, 500kVA, 13,8kV/380/220V, 60Hz, lig. primário triângulo e secundário estrela com neutro acessivel, i=4,5%, fab. ROMAGNOLE ou similar, conforme especificação | ud | 148262.43
044001017 |  | Transformador de força trifásico a óleo, instalação em poste de concreto, 30kVA, 13,8kV/440/254V, 60Hz, lig. primário triângulo e secundário estrela com neutro acessivel, i=3,5%, fab. ROMAGNOLE ou similar, conforme especificação | ud | 20346.95
044001018 |  | Transformador de força trifásico a óleo, instalação em poste de concreto, 45kVA, 13,8kV/440/254V, 60Hz, lig. primário triângulo e secundário estrela com neutro acessivel, i=3,5%, fab. ROMAGNOLE ou similar, conforme especificação | ud | 25247.85
044001019 |  | Transformador de força trifásico a óleo, instalação em poste de concreto, 75kVA, 13,8kV/440/254V, 60Hz, lig. primário triângulo e secundário estrela com neutro acessivel, i=3,5%, fab. ROMAGNOLE ou similar, conforme especificação | ud | 28142.88
044001020 |  | Transformador de força trifásico a óleo, instalação em poste de concreto, 112,5kVA, 13,8kV/440/254V, 60Hz, lig. primário triângulo e secundário estrela com neutro acessivel, i=3,5%, fab. ROMAGNOLE ou similar, conforme especificação | ud | 40351.1
044001021 |  | Transformador de força trifásico a óleo, instalação em poste de concreto, 150kVA, 13,8kV/440/254V, 60Hz, lig. primário triângulo e secundário estrela com neutro acessivel, i=4,5%, fab. ROMAGNOLE ou similar, conforme especificação | ud | 45148.97
044001022 |  | Transformador de força trifásico a óleo, instalação em poste de concreto, 225kVA, 13,8kV/440/254V, 60Hz, lig. primário triângulo e secundário estrela com neutro acessivel, i=4,5%, fab. ROMAGNOLE ou similar, conforme especificação | ud | 71134.91
044001023 |  | Transformador de força trifásico a óleo, instalação em poste de concreto, 300kVA, 13,8kV/440/254V, 60Hz, lig. primário triângulo e secundário estrela com neutro acessivel, i=4,5%, fab. ROMAGNOLE ou similar, conforme especificação | ud | 86574.88
044001024 |  | Transformador de força trifásico a óleo, com flanges de entrada e saida nas lateriais, 500kVA, 13,8kV/440/254V, 60Hz, lig. primário triângulo e secundário estrela com neutro acessivel, i=4,5%, fab. ROMAGNOLE ou similar, conforme especificação | ud | 140044.98
044001025 |  | Transformador de força trifásico a óleo, instalação em poste de concreto, 30kVA, 34,5kV/220/127V, 60Hz, lig. primário estrela c/ neutro aterrado e secundário estrela com neutro acessivel, i=3,5%, fab. ROMAGNOLE ou similar, conforme especificação (287073) | ud | 23308.64
044001026 |  | Transformador de força trifásico a óleo, instalação em poste de concreto, 45kVA, 34,5kV/220/127V, 60Hz, lig. primário estrela c/ neutro aterrado e secundário estrela com neutro acessivel, i=3,5%, fab. SIEMENS ou similar, conforme especificação | ud | 24896.88
044001027 |  | Transformador de força trifásico a óleo, instalação em poste de concreto, 75kVA, 34,5kV/220/127V, 60Hz, lig. primário estrela c/ neutro aterrado e secundário estrela com neutro acessivel, i=3,5%, fab. ROMAGNOLE ou similar, conforme especificação | ud | 41563.4
044001028 |  | Transformador de força trifásico a óleo, instalação em poste de concreto, 112,5kVA, 34,5kV/220/127V, 60Hz, lig. primário estrela c/ neutro aterrado e secundário estrela com neutro acessivel, i=3,5%, fab. ROMAGNOLE ou similar, conforme especificação | ud | 41563.4
044001029 |  | Transformador de força trifásico a óleo, instalação em poste de concreto, 150kVA, 34,5kV/220/127V, 60Hz, lig. primário estrela c/ neutro aterrado e secundário estrela com neutro acessivel, i=3,5%, fab. ROMAGNOLE ou similar, conforme especificação | ud | 47311.49
044001030 |  | Transformador de força trifásico a óleo, instalação em poste de concreto, 225kVA, 34,5kV/220/127V, 60Hz, lig. primário estrela c/ neutro aterrado e secundário estrela com neutro acessivel, i=3,5%, fab. ROMAGNOLE ou similar, conforme especificação | ud | 83935.6
044001031 |  | Transformador de força trifásico a óleo, instalação em poste de concreto, 300kVA, 34,5kV/220/127V, 60Hz, lig. primário estrela c/ neutro aterrado e secundário estrela com neutro acessivel, i=3,5%, fab. ROMAGNOLE ou similar, conforme especificação (287822) | ud | 91109.11
044001032 |  | Transformador de força trifásico a óleo, instalação em poste de concreto, 30kVA, 34,5kV/380/220V, 60Hz, lig. primário estrela c/ neutro aterrado e secundário estrela com neutro acessivel, i=3,5%, fab. ROMAGNOLE ou similar, conforme especificação | ud | 23308.64
044001033 |  | Transformador de força trifásico a óleo, instalação em poste de concreto, 45kVA, 34,5kV/380/220V, 60Hz, lig. primário estrela c/ neutro aterrado e secundário estrela com neutro acessivel, i=3,5%, fab. ROMAGNOLE ou similar, conforme especificação | ud | 24896.88
044001034 |  | Transformador de força trifásico a óleo, instalação em poste de concreto, 75kVA, 34,5kV/380/220V, 60Hz, lig. primário estrela c/ neutro aterrado e secundário estrela com neutro acessivel, i=3,5%, fab. ROMAGNOLE ou similar, conforme especificação | ud | 30016.39
044001035 |  | Transformador de força trifásico a óleo, instalação em poste de concreto, 112,5kVA, 34,5kV/380/220V, 60Hz, lig. primário estrela c/ neutro aterrado e secundário estrela com neutro acessivel, i=3,5%, fab. ROMAGNOLE ou similar, conforme especificação | ud | 41563.4
044001036 |  | Transformador de força trifásico a óleo, instalação em poste de concreto, 150kVA, 34,5kV/380/220V, 60Hz, lig. primário estrela c/ neutro aterrado e secundário estrela com neutro acessivel, i=3,5%, fab. ROMAGNOLE ou similar, conforme especificação | ud | 47311.49
044001037 |  | Transformador de força trifásico a óleo, instalação em poste de concreto, 225 kVA, 34,5kV/380/220V, 60Hz, lig. primário estrela c/ neutro aterrado e secundário estrela com neutro acessivel, i=3,5%, fab. ROMAGNOLE ou similar, conforme especificação | ud | 83935.6
044001038 |  | Transformador de força trifásico a óleo, instalação em poste de concreto, 300 kVA, 34,5kV/380/220V, 60Hz, lig. primário estrela c/ neutro aterrado e secundário estrela com neutro acessivel, i=3,5%, fab. ROMAGNOLE ou similar, conforme especificação | ud | 91109.11
044001039 |  | Transformador de força trifásico a óleo, instalação em poste de concreto, 30 kVA, 34,5kV/440/254V, 60Hz, lig. primário estrela c/ neutro aterrado e secundário estrela com neutro acessivel, i=3,5%, fab. SIEMENS ou similar, conforme especificação | ud | 23308.64
044001040 |  | Transformador de força trifásico a óleo, instalação em poste de concreto, 45 kVA, 34,5kV/440/254V, 60Hz, lig. primário estrela c/ neutro aterrado e secundário estrela com neutro acessivel, i=3,5%, fab. SIEMENS ou similar, conforme especificação | ud | 24896.88
044001041 |  | Transformador de força trifásico a óleo, instalação em poste de concreto, 75 kVA, 34,5kV/440/254V, 60Hz, lig. primário estrela c/ neutro aterrado e secundário estrela com neutro acessivel, i=3,5%, fab. SIEMENS ou similar, conforme especificação | ud | 30016.39
044001042 |  | Transformador de força trifásico a óleo, instalação em poste de concreto, 112,5 kVA, 34,5kV/440/254V, 60Hz, lig. primário estrela c/ neutro aterrado e secundário estrela com neutro acessivel, i=3,5%, fab. SIEMENS ou similar, conforme especificação | ud | 41563.4
044001043 |  | Transformador de força trifásico a óleo, instalação em poste de concreto, 150 kVA, 34,5kV/440/254V, 60Hz, lig. primário estrela c/ neutro aterrado e secundário estrela com neutro acessivel, i=3,5%, fab. SIEMENS ou similar, conforme especificação | ud | 47311.49
044001044 |  | Transformador de força trifásico a óleo, instalação em poste de concreto, 225 kVA, 34,5kV/440/254V, 60Hz, lig. primário estrela c/ neutro aterrado e secundário estrela com neutro acessivel, i=4,5%, fab. SIEMENS ou similar, conforme especificação | ud | 83935.6
044001045 |  | Transformador de força trifásico a óleo, instalação em poste de concreto, 300 kVA, 34,5kV/440/254V, 60Hz, lig. primário estrela c/ neutro aterrado e secundário estrela com neutro acessivel, i=4,5%, fab. SIEMENS ou similar, conforme especificação | ud | 91109.11
044001046 |  | Transformador de força trifásico a seco, em epoxi, com sensor temperatura, 1000kVA, 13,8kV/440/254V, 60Hz, lig. primário triângulo e secundário estrela com neutro acessivel, i=5,75%, fab. SIEMENS ou similar, conforme especificação | ud | 171321.19
044001047 |  | Transformador de força trifásico a seco, em epoxi a vácuo, com sensor temperatura, 1500kVA, 13,8kV/440/254V, 60Hz, lig. primário triângulo e secundário estrela com neutro acessivel, i=5,75%, fab. SIEMENS ou similar, conforme especificação | ud | 220172.74
044.002 |  | TORRE AUTO-PORTANTE
044002001 |  | Torre autoportante modelo ASS2-15, p/antenas de rádio, secção transv. triangular tub., treliça Z, mód. de 3 ou 6m, galv. a fogo, veloc. do vento de 45m/s, sistema de pára-raios, sinalizador noturno, pintura, projeto, ART, montagem, fundação e demais cara | ud | 58260.64
044002002 |  | Torre auto-portante modelo ASS2-18, p/antenas de rádio, secção transv. triangular tub., treliça Z, mód. de 3 ou 6m, galv. a fogo, veloc. do vento de 45m/s, sistema de pára-raios, sinalizador noturno, pintura, projeto, ART, montagem, fundação e demais car | ud | 64180.39
044002003 |  | Torre auto-portante modelo ASS2-24, p/antenas de rádio, secção transv. triangular tub., treliça Z, mód. de 3 ou 6m, galv. a fogo, veloc. do vento de 45m/s, sistema de pára-raios, sinalizador noturno, pintura, projeto, ART, montagem, fundação e demais car | ud | 75372.1
044002004 |  | Torre auto-portante modelo ASS2-30, p/antenas de rádio, secção transv. triangular tub., treliça Z, mód. de 3 ou 6m, galv. a fogo, veloc. do vento de 45m/s, sistema de pára-raios, sinalizador noturno, pintura, projeto, ART, montagem, fundação e demais car | ud | 89578.49
044002005 |  | Torre auto-portante modelo ASS2-33, p/antenas de rádio, secção transv. triangular tub., treliça Z, mód. de 3 ou 6m, galv. a fogo, veloc. do vento de 45m/s, sistema de pára-raios, sinalizador noturno, pintura, projeto, ART, montagem, fundação e demais car | ud | 113392.01
044002006 |  | Torre auto-portante modelo ASS3-36, p/antenas de rádio, secção transv. triangular tub., treliça Z, mód. de 3 ou 6m, galv. a fogo, veloc. do vento de 45m/s, sistema de pára-raios, sinalizador noturno, pintura, projeto, ART, montagem, fundação e demais car | ud | 124115.31
044002007 |  | Torre auto-portante modelo ASS3-40, p/antenas de rádio, secção transv. triangular tub., treliça Z, mód. de 3 ou 6m, galv. a fogo, veloc. do vento de 45m/s, sistema de pára-raios, sinalizador noturno, pintura, projeto, ART, montagem, fundação e demais car | ud | 148711.15
044002008 |  | Torre auto-portante modelo ASS3-42, p/antenas de rádio, secção transv. triangular tub., treliça Z, mód. de 3 ou 6m, galv. a fogo, veloc. do vento de 45m/s, sistema de pára-raios, sinalizador noturno, pintura, projeto, ART, montagem, fundação e demais car | ud | 162792.97
044002009 |  | Torre auto-portante modelo ASS3-50, p/antenas de rádio, secção transv. triangular tub., treliça Z, mód. de 3 ou 6m, galv. a fogo, veloc. do vento de 45m/s, sistema de pára-raios, sinalizador noturno, pintura, projeto, ART, montagem, fundação e demais car | ud | 210549.56
044002010 |  | Torre auto-portante modelo ASS2-21, p/antenas de rádio, secção transv. triangular tub., treliça Z, mód. de 3 ou 6m, galv. a fogo, veloc. do vento de 45m/s, sistema de pára-raios, sinalizador noturno, pintura, projeto, ART, montagem, fundação e demais car | ud | 69970.58
046 |  | AUTOMAÇÃO INDUSTRIAL
046.001 |  | DESENVOLVIMENTO DOS DIAGRAMAS LÓGICOS E DE CONTROLE
046001001 |  | Instrumento | ud | 121.08
046001002 |  | Instrumento - 2 a 5 repetições | ud | 90.81
046001003 |  | Instrumento - 6 a 10 repetições | ud | 78.7
046001004 |  | Instrumento - acima de 10 repetições | ud | 60.54
046001005 |  | Válvula de controle | ud | 302.7
046001006 |  | Válvula de controle - 2 a 5 repetições | ud | 227.02
046001007 |  | Válvula de controle - 6 a 10 repetições | ud | 196.75
046001008 |  | Válvula de controle - acima de 10 repetições | ud | 151.35
046001009 |  | Válvula de bloqueio | ud | 181.62
046001010 |  | Válvula de bloqueio - 2 a 5 repetições | ud | 136.21
046001011 |  | Válvula de bloqueio - 6 a 10 repetições | ud | 118.05
046001012 |  | Válvula de bloqueio - acima de 10 repetições | ud | 90.81
046001013 |  | Elevatória com uma motobomba com conversor de frequência | ud | 544.86
046001014 |  | Elevatória com uma motobomba com conversor de frequência - 2 a 5 repetições | ud | 408.65
046001015 |  | Elevatória com uma motobomba com conversor de frequência - 6 a 10 repetições | ud | 354.16
046001016 |  | Elevatória com uma motobomba com conversor de frequência - acima de 10 repetições | ud | 272.43
046001017 |  | Elevatória com duas motobombas com conversor de frequência | ud | 1089.73
046001018 |  | Elevatória com duas motobombas com conversor de frequência - 2 a 5 repetições | ud | 817.3
046001019 |  | Elevatória com duas motobombas com conversor de frequência - 6 a 10 repetições | ud | 708.32
046001020 |  | Elevatória com duas motobombas com conversor de frequência - acima de 10 repetições | ud | 544.86
046001021 |  | Elevatória com três motobombas com conversor de frequência | ud | 1937.31
046001022 |  | Elevatória com três motobombas com conversor de frequência - 2 a 5 repetições | ud | 1452.98
046001023 |  | Elevatória com três motobombas com conversor de frequência - 6 a 10 repetições | ud | 1259.25
046001024 |  | Elevatória com três motobombas com conversor de frequência - acima de 10 repetições | ud | 968.65
046001025 |  | Elevatória com quatro motobombas com conversor de frequência | ud | 2603.26
046001026 |  | Elevatória com quatro motobombas com conversor de frequência - 2 a 5 repetições | ud | 1952.44
046001027 |  | Elevatória com quatro motobombas com conversor de frequência - 6 a 10 repetições | ud | 1692.12
046001028 |  | Elevatória com quatro motobombas com conversor de frequência - acima de 10 repetições | ud | 1301.63
046001029 |  | Elevatória com uma motobomba com softstarter ou partida direta | ud | 423.78
046001030 |  | Elevatória com uma motobomba com softstarter ou partida direta - 2 a 5 repetições | ud | 317.84
046001031 |  | Elevatória com uma motobomba com softstarter ou partida direta - 6 a 10 repetições | ud | 275.46
046001032 |  | Elevatória com uma motobomba com softstarter ou partida direta - acima de 10 repetições | ud | 211.89
046001033 |  | Elevatória com duas motobombas com softstarter ou partida direta | ud | 787.03
046001034 |  | Elevatória com duas motobombas com softstarter ou partida direta - 2 a 5 repetições | ud | 590.27
046001035 |  | Elevatória com duas motobombas com softstarter ou partida direta - 6 a 10 repetições | ud | 511.57
046001036 |  | Elevatória com duas motobombas com softstarter ou partida direta - acima de 10 repetições | ud | 393.51
046001037 |  | Elevatória com três motobombas com softstarter ou partida direta | ud | 1574.06
046001038 |  | Elevatória com três motobombas com softstarter ou partida direta - 2 a 5 repetições | ud | 1180.54
046001039 |  | Elevatória com três motobombas com softstarter ou partida direta - 6 a 10 repetições | ud | 1023.14
046001040 |  | Elevatória com três motobombas com softstarter ou partida direta - acima de 10 repetições | ud | 787.03
046001041 |  | Elevatória com quatro motobombas com softstarter ou partida direta | ud | 2118.93
046001042 |  | Elevatória com quatro motobombas com softstarter ou partida direta - 2 a 5 repetições | ud | 1589.2
046001043 |  | Elevatória com quatro motobombas com softstarter ou partida direta - 6 a 10 repetições | ud | 1377.3
046001044 |  | Elevatória com quatro motobombas com softstarter ou partida direta - acima de 10 repetições | ud | 1059.46
046001045 |  | Dosadora individual | ud | 242.16
046001046 |  | Dosadora individual - 2 a 5 repetições | ud | 181.62
046001047 |  | Dosadora individual - 6 a 10 repetições | ud | 157.4
046001048 |  | Dosadora individual - acima de 10 repetições | ud | 121.08
046001049 |  | Dosadoras (1+R) | ud | 484.32
046001050 |  | Dosadoras (1+R) - 2 a 5 repetições | ud | 363.24
046001051 |  | Dosadoras (1+R) - 6 a 10 repetições | ud | 314.81
046001052 |  | Dosadoras (1+R) - acima de 10 repetições | ud | 242.16
046001053 |  | Dosadoras (1+R) com controle em malha fechada | ud | 605.41
046001054 |  | Dosadoras (1+R) com controle em malha fechada - 2 a 5 repetições | ud | 454.05
046001055 |  | Dosadoras (1+R) com controle em malha fechada - 6 a 10 repetições | ud | 393.51
046001056 |  | Dosadoras (1+R) com controle em malha fechada - acima de 10 repetições | ud | 302.7
046001057 |  | Lavagem de um filtro com 5 válvulas/comportas (pneumático) | ud | 1271.36
046001058 |  | Lavagem de um filtro com 5 válvulas/comportas (pneumático) - 2 a 5 repetições | ud | 953.52
046001059 |  | Lavagem de um filtro com 5 válvulas/comportas (pneumático) - 6 a 10 repetições | ud | 826.38
046001060 |  | Lavagem de um filtro com 5 válvulas/comportas (pneumático) - acima de 10 repetições | ud | 635.68
046001061 |  | Válvula de seleção | ud | 60.54
046001062 |  | Válvula de seleção - 2 a 5 repetições | ud | 45.4
046001063 |  | Válvula de seleção - 6 a 10 repetições | ud | 39.35
046001064 |  | Válvula de seleção - acima de 10 repetições | ud | 30.27
046001065 |  | Sistema de sequenciamento de coleta com 2 pontos de amostra | ud | 484.32
046001066 |  | Sistema de sequenciamento de coleta com 2 pontos de amostra - 2 a 5 repetições | ud | 363.24
046001067 |  | Sistema de sequenciamento de coleta com 2 pontos de amostra - 6 a 10 repetições | ud | 314.81
046001068 |  | Sistema de sequenciamento de coleta com 2 pontos de amostra - acima de 10 repetições | ud | 242.16
046001069 |  | Motobomba de coleta individual | ud | 242.16
046001070 |  | Motobomba de coleta individual - 2 a 5 repetições | ud | 181.62
046001071 |  | Motobomba de coleta individual - 6 a 10 repetições | ud | 157.4
046001072 |  | Motobomba de coleta individual - acima de 10 repetições | ud | 121.08
046001073 |  | Motobombas de coleta (1+R) | ud | 423.78
046001074 |  | Motobombas de coleta (1+R) - 2 a 5 repetições | ud | 317.84
046001075 |  | Motobombas de coleta (1+R) - 6 a 10 repetições | ud | 275.46
046001076 |  | Motobombas de coleta (1+R) - acima de 10 repetições | ud | 211.89
046001077 |  | Compressores (1+R) | ud | 423.78
046001078 |  | Compressores (1+R) - 2 a 5 repetições | ud | 317.84
046001079 |  | Compressores (1+R) - 6 a 10 repetições | ud | 275.46
046001080 |  | Compressores (1+R) - acima de 10 repetições | ud | 211.89
046001081 |  | Operações mínimas do CP | ud | 242.16
046001082 |  | Operações mínimas do CP - 2 a 5 repetições | ud | 181.62
046001083 |  | Operações mínimas do CP - 6 a 10 repetições | ud | 157.4
046001084 |  | Operações mínimas do CP - acima de 10 repetições | ud | 121.08
046.002 |  | DESENVOLVIMENTO DO PROGRAMA APLICATIVO DO CP
046002001 |  | Instrumento | ud | 236.15
046002002 |  | Instrumento - 2 a 5 repetições | ud | 177.11
046002003 |  | Instrumento - 6 a 10 repetições | ud | 153.49
046002004 |  | Instrumento - acima de 10 repetições | ud | 118.07
046002005 |  | Válvula de controle | ud | 629.73
046002006 |  | Válvula de controle - 2 a 5 repetições | ud | 472.3
046002007 |  | Válvula de controle - 6 a 10 repetições | ud | 409.32
046002008 |  | Válvula de controle - acima de 10 repetições | ud | 314.86
046002009 |  | Válvula de bloqueio | ud | 236.15
046002010 |  | Válvula de bloqueio - 2 a 5 repetições | ud | 177.11
046002011 |  | Válvula de bloqueio - 6 a 10 repetições | ud | 153.49
046002012 |  | Válvula de bloqueio - acima de 10 repetições | ud | 118.07
046002013 |  | Elevatória com uma motobomba com conversor de frequência | ud | 1023.32
046002014 |  | Elevatória com uma motobomba com conversor de frequência - 2 a 5 repetições | ud | 767.49
046002015 |  | Elevatória com uma motobomba com conversor de frequência - 6 a 10 repetições | ud | 665.15
046002016 |  | Elevatória com uma motobomba com conversor de frequência - acima de 10 repetições | ud | 511.66
046002017 |  | Elevatória com duas motobombas com conversor de frequência | ud | 1967.92
046002018 |  | Elevatória com duas motobombas com conversor de frequência - 2 a 5 repetições | ud | 1475.94
046002019 |  | Elevatória com duas motobombas com conversor de frequência - 6 a 10 repetições | ud | 1279.15
046002020 |  | Elevatória com duas motobombas com conversor de frequência - acima de 10 repetições | ud | 983.96
046002021 |  | Elevatória com três motobombas com conversor de frequência | ud | 3620.98
046002022 |  | Elevatória com três motobombas com conversor de frequência - 2 a 5 repetições | ud | 2715.73
046002023 |  | Elevatória com três motobombas com conversor de frequência - 6 a 10 repetições | ud | 2353.63
046002024 |  | Elevatória com três motobombas com conversor de frequência - acima de 10 repetições | ud | 1810.49
046002025 |  | Elevatória com quatro motobombas com conversor de frequência | ud | 4959.17
046002026 |  | Elevatória com quatro motobombas com conversor de frequência - 2 a 5 repetições | ud | 3719.37
046002027 |  | Elevatória com quatro motobombas com conversor de frequência - 6 a 10 repetições | ud | 3223.46
046002028 |  | Elevatória com quatro motobombas com conversor de frequência - acima de 10 repetições | ud | 2479.58
046002029 |  | Elevatória com uma motobomba com softstarter ou partida direta | ud | 708.45
046002030 |  | Elevatória com uma motobomba com softstarter ou partida direta - 2 a 5 repetições | ud | 531.33
046002031 |  | Elevatória com uma motobomba com softstarter ou partida direta - 6 a 10 repetições | ud | 460.49
046002032 |  | Elevatória com uma motobomba com softstarter ou partida direta - acima de 10 repetições | ud | 354.22
046002033 |  | Elevatória com duas motobombas com softstarter ou partida direta | ud | 1259.47
046002034 |  | Elevatória com duas motobombas com softstarter ou partida direta - 2 a 5 repetições | ud | 944.6
046002035 |  | Elevatória com duas motobombas com softstarter ou partida direta - 6 a 10 repetições | ud | 818.65
046002036 |  | Elevatória com duas motobombas com softstarter ou partida direta - acima de 10 repetições | ud | 629.73
046002037 |  | Elevatória com três motobombas com softstarter ou partida direta | ud | 2676.37
046002038 |  | Elevatória com três motobombas com softstarter ou partida direta - 2 a 5 repetições | ud | 2007.28
046002039 |  | Elevatória com três motobombas com softstarter ou partida direta - 6 a 10 repetições | ud | 1739.64
046002040 |  | Elevatória com três motobombas com softstarter ou partida direta - acima de 10 repetições | ud | 1338.18
046002041 |  | Elevatória com quatro motobombas com softstarter ou partida direta | ud | 3699.69
046002042 |  | Elevatória com quatro motobombas com softstarter ou partida direta - 2 a 5 repetições | ud | 2774.77
046002043 |  | Elevatória com quatro motobombas com softstarter ou partida direta - 6 a 10 repetições | ud | 2404.8
046002044 |  | Elevatória com quatro motobombas com softstarter ou partida direta - acima de 10 repetições | ud | 1849.84
046002045 |  | Dosadora individual | ud | 393.58
046002046 |  | Dosadora individual - 2 a 5 repetições | ud | 295.18
046002047 |  | Dosadora individual - 6 a 10 repetições | ud | 255.83
046002048 |  | Dosadora individual - acima de 10 repetições | ud | 196.79
046002049 |  | Dosadoras (1+R) | ud | 708.45
046002050 |  | Dosadoras (1+R) - 2 a 5 repetições | ud | 531.33
046002051 |  | Dosadoras (1+R) - 6 a 10 repetições | ud | 460.49
046002052 |  | Dosadoras (1+R) - acima de 10 repetições | ud | 354.22
046002053 |  | Dosadoras (1+R) com controle em malha fechada | ud | 1023.32
046002054 |  | Dosadoras (1+R) com controle em malha fechada - 2 a 5 repetições | ud | 767.49
046002055 |  | Dosadoras (1+R) com controle em malha fechada - 6 a 10 repetições | ud | 665.15
046002056 |  | Dosadoras (1+R) com controle em malha fechada - acima de 10 repetições | ud | 511.66
046002057 |  | Lavagem de um filtro com 5 válvulas/comportas (pneumático) | ud | 2125.35
046002058 |  | Lavagem de um filtro com 5 válvulas/comportas (pneumático) - 2 a 5 repetições | ud | 1594.01
046002059 |  | Lavagem de um filtro com 5 válvulas/comportas (pneumático) - 6 a 10 repetições | ud | 1381.48
046002060 |  | Lavagem de um filtro com 5 válvulas/comportas (pneumático) - acima de 10 repetições | ud | 1062.67
046002061 |  | Válvula de seleção | ud | 78.71
046002062 |  | Válvula de seleção - 2 a 5 repetições | ud | 59.03
046002063 |  | Válvula de seleção - 6 a 10 repetições | ud | 51.16
046002064 |  | Válvula de seleção - acima de 10 repetições | ud | 39.35
046002065 |  | Sistema de sequenciamento de coleta com 2 pontos de amostra | ud | 708.45
046002066 |  | Sistema de sequenciamento de coleta com 2 pontos de amostra - 2 a 5 repetições | ud | 531.33
046002067 |  | Sistema de sequenciamento de coleta com 2 pontos de amostra - 6 a 10 repetições | ud | 460.49
046002068 |  | Sistema de sequenciamento de coleta com 2 pontos de amostra - acima de 10 repetições | ud | 354.22
046002069 |  | Motobomba de coleta individual | ud | 393.58
046002070 |  | Motobomba de coleta individual - 2 a 5 repetições | ud | 295.18
046002071 |  | Motobomba de coleta individual - 6 a 10 repetições | ud | 255.83
046002072 |  | Motobomba de coleta individual - acima de 10 repetições | ud | 196.79
046002073 |  | Motobombas de coleta (1+R) | ud | 629.73
046002074 |  | Motobombas de coleta (1+R) - 2 a 5 repetições | ud | 472.3
046002075 |  | Motobombas de coleta (1+R) - 6 a 10 repetições | ud | 409.32
046002076 |  | Motobombas de coleta (1+R) - acima de 10 repetições | ud | 314.86
046002077 |  | Compressores (1+R) | ud | 629.73
046002078 |  | Compressores (1+R) - 2 a 5 repetições | ud | 472.3
046002079 |  | Compressores (1+R) - 6 a 10 repetições | ud | 409.32
046002080 |  | Compressores (1+R) - acima de 10 repetições | ud | 314.86
046002081 |  | Operações mínimas do CP | ud | 472.3
046002082 |  | Operações mínimas do CP - 2 a 5 repetições | ud | 354.22
046002083 |  | Operações mínimas do CP - 6 a 10 repetições | ud | 306.99
046002084 |  | Operações mínimas do CP - acima de 10 repetições | ud | 236.15
046.003 |  | DESENVOLVIMENTO DO PROGRAMA APLICATIVO DA IHM
046003001 |  | Instrumento | ud | 118.07
046003002 |  | Instrumento - 2 a 5 repetições | ud | 88.55
046003003 |  | Instrumento - 6 a 10 repetições | ud | 76.74
046003004 |  | Instrumento - acima de 10 repetições | ud | 59.03
046003005 |  | Válvula de controle | ud | 314.86
046003006 |  | Válvula de controle - 2 a 5 repetições | ud | 236.15
046003007 |  | Válvula de controle - 6 a 10 repetições | ud | 204.66
046003008 |  | Válvula de controle - acima de 10 repetições | ud | 157.43
046003009 |  | Válvula de bloqueio | ud | 118.07
046003010 |  | Válvula de bloqueio - 2 a 5 repetições | ud | 88.55
046003011 |  | Válvula de bloqueio - 6 a 10 repetições | ud | 76.74
046003012 |  | Válvula de bloqueio - acima de 10 repetições | ud | 59.03
046003013 |  | Elevatória com uma motobomba com conversor de frequência | ud | 511.66
046003014 |  | Elevatória com uma motobomba com conversor de frequência - 2 a 5 repetições | ud | 383.74
046003015 |  | Elevatória com uma motobomba com conversor de frequência - 6 a 10 repetições | ud | 332.57
046003016 |  | Elevatória com uma motobomba com conversor de frequência - acima de 10 repetições | ud | 255.83
046003017 |  | Elevatória com duas motobombas com conversor de frequência | ud | 983.96
046003018 |  | Elevatória com duas motobombas com conversor de frequência - 2 a 5 repetições | ud | 737.97
046003019 |  | Elevatória com duas motobombas com conversor de frequência - 6 a 10 repetições | ud | 639.57
046003020 |  | Elevatória com duas motobombas com conversor de frequência - acima de 10 repetições | ud | 491.98
046003021 |  | Elevatória com três motobombas com conversor de frequência | ud | 1810.49
046003022 |  | Elevatória com três motobombas com conversor de frequência - 2 a 5 repetições | ud | 1357.86
046003023 |  | Elevatória com três motobombas com conversor de frequência - 6 a 10 repetições | ud | 1176.81
046003024 |  | Elevatória com três motobombas com conversor de frequência - acima de 10 repetições | ud | 905.24
046003025 |  | Elevatória com quatro motobombas com conversor de frequência | ud | 2479.58
046003026 |  | Elevatória com quatro motobombas com conversor de frequência - 2 a 5 repetições | ud | 1859.68
046003027 |  | Elevatória com quatro motobombas com conversor de frequência - 6 a 10 repetições | ud | 1611.73
046003028 |  | Elevatória com quatro motobombas com conversor de frequência - acima de 10 repetições | ud | 1239.79
046003029 |  | Elevatória com uma motobomba com softstarter ou partida direta | ud | 354.22
046003030 |  | Elevatória com uma motobomba com softstarter ou partida direta - 2 a 5 repetições | ud | 265.66
046003031 |  | Elevatória com uma motobomba com softstarter ou partida direta - 6 a 10 repetições | ud | 230.24
046003032 |  | Elevatória com uma motobomba com softstarter ou partida direta - acima de 10 repetições | ud | 177.11
046003033 |  | Elevatória com duas motobombas com softstarter ou partida direta | ud | 629.73
046003034 |  | Elevatória com duas motobombas com softstarter ou partida direta - 2 a 5 repetições | ud | 409.32
046003035 |  | Elevatória com duas motobombas com softstarter ou partida direta - 6 a 10 repetições | ud | 409.32
046003036 |  | Elevatória com duas motobombas com softstarter ou partida direta - acima de 10 repetições | ud | 314.86
046003037 |  | Elevatória com três motobombas com softstarter ou partida direta | ud | 1338.18
046003038 |  | Elevatória com três motobombas com softstarter ou partida direta - 2 a 5 repetições | ud | 1003.64
046003039 |  | Elevatória com três motobombas com softstarter ou partida direta - 6 a 10 repetições | ud | 869.82
046003040 |  | Elevatória com três motobombas com softstarter ou partida direta - acima de 10 repetições | ud | 669.09
046003041 |  | Elevatória com quatro motobombas com softstarter ou partida direta | ud | 1849.84
046003042 |  | Elevatória com quatro motobombas com softstarter ou partida direta - 2 a 5 repetições | ud | 1387.38
046003043 |  | Elevatória com quatro motobombas com softstarter ou partida direta - 6 a 10 repetições | ud | 1202.4
046003044 |  | Elevatória com quatro motobombas com softstarter ou partida direta - acima de 10 repetições | ud | 924.92
046003045 |  | Dosadora individual | ud | 196.79
046003046 |  | Dosadora individual - 2 a 5 repetições | ud | 147.59
046003047 |  | Dosadora individual - 6 a 10 repetições | ud | 127.91
046003048 |  | Dosadora individual - acima de 10 repetições | ud | 98.39
046003049 |  | Dosadoras (1+R) | ud | 354.22
046003050 |  | Dosadoras (1+R) - 2 a 5 repetições | ud | 265.66
046003051 |  | Dosadoras (1+R) - 6 a 10 repetições | ud | 230.24
046003052 |  | Dosadoras (1+R) - acima de 10 repetições | ud | 177.11
046003053 |  | Dosadoras (1+R) com controle em malha fechada | ud | 511.66
046003054 |  | Dosadoras (1+R) com controle em malha fechada - 2 a 5 repetições | ud | 383.74
046003055 |  | Dosadoras (1+R) com controle em malha fechada - 6 a 10 repetições | ud | 332.57
046003056 |  | Dosadoras (1+R) com controle em malha fechada - acima de 10 repetições | ud | 255.83
046003057 |  | Lavagem de um filtro com 5 válvulas/comportas (pneumático) | ud | 1062.67
046003058 |  | Lavagem de um filtro com 5 válvulas/comportas (pneumático) - 2 a 5 repetições | ud | 797
046003059 |  | Lavagem de um filtro com 5 válvulas/comportas (pneumático) - 6 a 10 repetições | ud | 690.74
046003060 |  | Lavagem de um filtro com 5 válvulas/comportas (pneumático) - acima de 10 repetições | ud | 531.33
046003061 |  | Válvula de seleção | ud | 39.35
046003062 |  | Válvula de seleção - 2 a 5 repetições | ud | 29.51
046003063 |  | Válvula de seleção - 6 a 10 repetições | ud | 25.58
046003064 |  | Válvula de seleção - acima de 10 repetições | ud | 19.67
046003065 |  | Sistema de sequenciamento de coleta com 2 pontos de amostra | ud | 354.22
046003066 |  | Sistema de sequenciamento de coleta com 2 pontos de amostra - 2 a 5 repetições | ud | 265.66
046003067 |  | Sistema de sequenciamento de coleta com 2 pontos de amostra - 6 a 10 repetições | ud | 230.24
046003068 |  | Sistema de sequenciamento de coleta com 2 pontos de amostra - acima de 10 repetições | ud | 177.11
046003069 |  | Motobomba de coleta individual | ud | 196.79
046003070 |  | Motobomba de coleta individual - 2 a 5 repetições | ud | 147.59
046003071 |  | Motobomba de coleta individual - 6 a 10 repetições | ud | 127.91
046003072 |  | Motobomba de coleta individual - acima de 10 repetições | ud | 98.39
046003073 |  | Motobombas de coleta (1+R) | ud | 314.86
046003074 |  | Motobombas de coleta (1+R) - 2 a 5 repetições | ud | 236.15
046003075 |  | Motobombas de coleta (1+R) - 6 a 10 repetições | ud | 204.66
046003076 |  | Motobombas de coleta (1+R) - acima de 10 repetições | ud | 157.43
046003077 |  | Compressores (1+R) | ud | 314.86
046003078 |  | Compressores (1+R) - 2 a 5 repetições | ud | 236.15
046003079 |  | Compressores (1+R) - 6 a 10 repetições | ud | 204.66
046003080 |  | Compressores (1+R) - acima de 10 repetições | ud | 157.43
046003081 |  | Operações mínimas do CP | ud | 236.15
046003082 |  | Operações mínimas do CP - 2 a 5 repetições | ud | 177.11
046003083 |  | Operações mínimas do CP - 6 a 10 repetições | ud | 153.49
046003084 |  | Operações mínimas do CP - acima de 10 repetições | ud | 118.07
046.004 |  | DESENVOLVIMENTO DO PROGRAMA APLICATIVO PARA O SISTEMA DE SUPERVISÃO
046004001 |  | Instrumento | ud | 236.15
046004002 |  | Instrumento - 2 a 5 repetições | ud | 177.11
046004003 |  | Instrumento - 6 a 10 repetições | ud | 153.49
046004004 |  | Instrumento - acima de 10 repetições | ud | 118.07
046004005 |  | Válvula de controle | ud | 629.73
046004006 |  | Válvula de controle - 2 a 5 repetições | ud | 472.3
046004007 |  | Válvula de controle - 6 a 10 repetições | ud | 409.32
046004008 |  | Válvula de controle - acima de 10 repetições | ud | 314.86
046004009 |  | Válvula de bloqueio | ud | 236.15
046004010 |  | Válvula de bloqueio - 2 a 5 repetições | ud | 177.11
046004011 |  | Válvula de bloqueio - 6 a 10 repetições | ud | 153.49
046004012 |  | Válvula de bloqueio - acima de 10 repetições | ud | 118.07
046004013 |  | Elevatória com uma motobomba com conversor de frequência | ud | 1023.32
046004014 |  | Elevatória com uma motobomba com conversor de frequência - 2 a 5 repetições | ud | 767.49
046004015 |  | Elevatória com uma motobomba com conversor de frequência - 6 a 10 repetições | ud | 665.15
046004016 |  | Elevatória com uma motobomba com conversor de frequência - acima de 10 repetições | ud | 511.66
046004017 |  | Elevatória com duas motobombas com conversor de frequência | ud | 1967.92
046004018 |  | Elevatória com duas motobombas com conversor de frequência - 2 a 5 repetições | ud | 1475.94
046004019 |  | Elevatória com duas motobombas com conversor de frequência - 6 a 10 repetições | ud | 1279.15
046004020 |  | Elevatória com duas motobombas com conversor de frequência - acima de 10 repetições | ud | 983.96
046004021 |  | Elevatória com três motobombas com conversor de frequência | ud | 3620.98
046004022 |  | Elevatória com três motobombas com conversor de frequência - 2 a 5 repetições | ud | 2715.73
046004023 |  | Elevatória com três motobombas com conversor de frequência - 6 a 10 repetições | ud | 2353.63
046004024 |  | Elevatória com três motobombas com conversor de frequência - acima de 10 repetições | ud | 1810.49
046004025 |  | Elevatória com quatro motobombas com conversor de frequência | ud | 4959.17
046004026 |  | Elevatória com quatro motobombas com conversor de frequência - 2 a 5 repetições | ud | 3719.37
046004027 |  | Elevatória com quatro motobombas com conversor de frequência - 6 a 10 repetições | ud | 3223.46
046004028 |  | Elevatória com quatro motobombas com conversor de frequência - acima de 10 repetições | ud | 2479.58
046004029 |  | Elevatória com uma motobomba com softstarter ou partida direta | ud | 708.45
046004030 |  | Elevatória com uma motobomba com softstarter ou partida direta - 2 a 5 repetições | ud | 531.33
046004031 |  | Elevatória com uma motobomba com softstarter ou partida direta - 6 a 10 repetições | ud | 460.49
046004032 |  | Elevatória com uma motobomba com softstarter ou partida direta - acima de 10 repetições | ud | 354.22
046004033 |  | Elevatória com duas motobombas com softstarter ou partida direta | ud | 1259.47
046004034 |  | Elevatória com duas motobombas com softstarter ou partida direta - 2 a 5 repetições | ud | 944.6
046004035 |  | Elevatória com duas motobombas com softstarter ou partida direta - 6 a 10 repetições | ud | 818.65
046004036 |  | Elevatória com duas motobombas com softstarter ou partida direta - acima de 10 repetições | ud | 629.73
046004037 |  | Elevatória com três motobombas com softstarter ou partida direta | ud | 2676.37
046004038 |  | Elevatória com três motobombas com softstarter ou partida direta - 2 a 5 repetições | ud | 2007.28
046004039 |  | Elevatória com três motobombas com softstarter ou partida direta - 6 a 10 repetições | ud | 1739.64
046004040 |  | Elevatória com três motobombas com softstarter ou partida direta - acima de 10 repetições | ud | 1338.18
046004041 |  | Elevatória com quatro motobombas com softstarter ou partida direta | ud | 3699.69
046004042 |  | Elevatória com quatro motobombas com softstarter ou partida direta - 2 a 5 repetições | ud | 2774.77
046004043 |  | Elevatória com quatro motobombas com softstarter ou partida direta - 6 a 10 repetições | ud | 2404.8
046004044 |  | Elevatória com quatro motobombas com softstarter ou partida direta - acima de 10 repetições | ud | 1849.84
046004045 |  | Dosadora individual | ud | 393.58
046004046 |  | Dosadora individual - 2 a 5 repetições | ud | 295.18
046004047 |  | Dosadora individual - 6 a 10 repetições | ud | 255.83
046004048 |  | Dosadora individual - acima de 10 repetições | ud | 196.79
046004049 |  | Dosadoras (1+R) | ud | 708.45
046004050 |  | Dosadoras (1+R) - 2 a 5 repetições | ud | 531.33
046004051 |  | Dosadoras (1+R) - 6 a 10 repetições | ud | 460.49
046004052 |  | Dosadoras (1+R) - acima de 10 repetições | ud | 354.22
046004053 |  | Dosadoras (1+R) com controle em malha fechada | ud | 1023.32
046004054 |  | Dosadoras (1+R) com controle em malha fechada - 2 a 5 repetições | ud | 767.49
046004055 |  | Dosadoras (1+R) com controle em malha fechada - 6 a 10 repetições | ud | 665.15
046004056 |  | Dosadoras (1+R) com controle em malha fechada - acima de 10 repetições | ud | 511.66
046004057 |  | Lavagem de um filtro com 5 válvulas/comportas (pneumático) | ud | 2125.35
046004058 |  | Lavagem de um filtro com 5 válvulas/comportas (pneumático) - 2 a 5 repetições | ud | 1594.01
046004059 |  | Lavagem de um filtro com 5 válvulas/comportas (pneumático) - 6 a 10 repetições | ud | 1381.48
046004060 |  | Lavagem de um filtro com 5 válvulas/comportas (pneumático) - acima de 10 repetições | ud | 1062.67
046004061 |  | Válvula de seleção | ud | 78.71
046004062 |  | Válvula de seleção - 2 a 5 repetições | ud | 59.03
046004063 |  | Válvula de seleção - 6 a 10 repetições | ud | 51.16
046004064 |  | Válvula de seleção - acima de 10 repetições | ud | 39.35
046004065 |  | Sistema de sequenciamento de coleta com 2 pontos de amostra | ud | 708.45
046004066 |  | Sistema de sequenciamento de coleta com 2 pontos de amostra - 2 a 5 repetições | ud | 531.33
046004067 |  | Sistema de sequenciamento de coleta com 2 pontos de amostra - 6 a 10 repetições | ud | 460.49
046004068 |  | Sistema de sequenciamento de coleta com 2 pontos de amostra - acima de 10 repetições | ud | 354.22
046004069 |  | Motobomba de coleta individual | ud | 393.58
046004070 |  | Motobomba de coleta individual - 2 a 5 repetições | ud | 295.18
046004071 |  | Motobomba de coleta individual - 6 a 10 repetições | ud | 255.83
046004072 |  | Motobomba de coleta individual - acima de 10 repetições | ud | 196.79
046004073 |  | Motobombas de coleta (1+R) | ud | 629.73
046004074 |  | Motobombas de coleta (1+R) - 2 a 5 repetições | ud | 472.3
046004075 |  | Motobombas de coleta (1+R) - 6 a 10 repetições | ud | 409.32
046004076 |  | Motobombas de coleta (1+R) - acima de 10 repetições | ud | 314.86
046004077 |  | Compressores (1+R) | ud | 629.73
046004078 |  | Compressores (1+R) - 2 a 5 repetições | ud | 472.3
046004079 |  | Compressores (1+R) - 6 a 10 repetições | ud | 409.32
046004080 |  | Compressores (1+R) - acima de 10 repetições | ud | 314.86
046004081 |  | Operações mínimas do CP | ud | 472.3
046004082 |  | Operações mínimas do CP - 2 a 5 repetições | ud | 354.22
046004083 |  | Operações mínimas do CP - 6 a 10 repetições | ud | 306.99
046004084 |  | Operações mínimas do CP - acima de 10 repetições | ud | 236.15
046.005 |  | TESTE DE ACEITAÇÃO EM FÁBRICA (TAF) DOS PROGRAMAS APLICATIVOS DO CP, SISTEMA DE SUPERVISÃO E IHM
046005001 |  | Instrumento | ud | 78.71
046005002 |  | Instrumento - 2 a 5 repetições | ud | 70.84
046005003 |  | Instrumento - 6 a 10 repetições | ud | 62.97
046005004 |  | Instrumento - acima de 10 repetições | ud | 55.1
046005005 |  | Válvula de controle | ud | 196.79
046005006 |  | Válvula de controle - 2 a 5 repetições | ud | 177.11
046005007 |  | Válvula de controle - 6 a 10 repetições | ud | 157.43
046005008 |  | Válvula de controle - acima de 10 repetições | ud | 137.75
046005009 |  | Válvula de bloqueio | ud | 118.07
046005010 |  | Válvula de bloqueio - 2 a 5 repetições | ud | 106.26
046005011 |  | Válvula de bloqueio - 6 a 10 repetições | ud | 94.46
046005012 |  | Válvula de bloqueio - acima de 10 repetições | ud | 82.65
046005013 |  | Elevatória com uma motobomba com conversor de frequência | ud | 354.22
046005014 |  | Elevatória com uma motobomba com conversor de frequência - 2 a 5 repetições | ud | 318.8
046005015 |  | Elevatória com uma motobomba com conversor de frequência - 6 a 10 repetições | ud | 283.38
046005016 |  | Elevatória com uma motobomba com conversor de frequência - acima de 10 repetições | ud | 247.95
046005017 |  | Elevatória com duas motobombas com conversor de frequência | ud | 708.45
046005018 |  | Elevatória com duas motobombas com conversor de frequência - 2 a 5 repetições | ud | 637.6
046005019 |  | Elevatória com duas motobombas com conversor de frequência - 6 a 10 repetições | ud | 566.76
046005020 |  | Elevatória com duas motobombas com conversor de frequência - acima de 10 repetições | ud | 495.91
046005021 |  | Elevatória com três motobombas com conversor de frequência | ud | 1259.47
046005022 |  | Elevatória com três motobombas com conversor de frequência - 2 a 5 repetições | ud | 1133.52
046005023 |  | Elevatória com três motobombas com conversor de frequência - 6 a 10 repetições | ud | 1007.57
046005024 |  | Elevatória com três motobombas com conversor de frequência - acima de 10 repetições | ud | 881.63
046005025 |  | Elevatória com quatro motobombas com conversor de frequência | ud | 1692.41
046005026 |  | Elevatória com quatro motobombas com conversor de frequência - 2 a 5 repetições | ud | 1523.17
046005027 |  | Elevatória com quatro motobombas com conversor de frequência - 6 a 10 repetições | ud | 1353.93
046005028 |  | Elevatória com quatro motobombas com conversor de frequência - acima de 10 repetições | ud | 1184.69
046005029 |  | Elevatória com uma motobomba com softstarter ou partida direta | ud | 275.5
046005030 |  | Elevatória com uma motobomba com softstarter ou partida direta - 2 a 5 repetições | ud | 247.95
046005031 |  | Elevatória com uma motobomba com softstarter ou partida direta - 6 a 10 repetições | ud | 220.4
046005032 |  | Elevatória com uma motobomba com softstarter ou partida direta - acima de 10 repetições | ud | 192.85
046005033 |  | Elevatória com duas motobombas com softstarter ou partida direta | ud | 511.66
046005034 |  | Elevatória com duas motobombas com softstarter ou partida direta - 2 a 5 repetições | ud | 460.49
046005035 |  | Elevatória com duas motobombas com softstarter ou partida direta - 6 a 10 repetições | ud | 409.32
046005036 |  | Elevatória com duas motobombas com softstarter ou partida direta - acima de 10 repetições | ud | 358.16
046005037 |  | Elevatória com três motobombas com softstarter ou partida direta | ud | 1023.32
046005038 |  | Elevatória com três motobombas com softstarter ou partida direta - 2 a 5 repetições | ud | 920.98
046005039 |  | Elevatória com três motobombas com softstarter ou partida direta - 6 a 10 repetições | ud | 818.65
046005040 |  | Elevatória com três motobombas com softstarter ou partida direta - acima de 10 repetições | ud | 716.32
046005041 |  | Elevatória com quatro motobombas com softstarter ou partida direta | ud | 1377.54
046005042 |  | Elevatória com quatro motobombas com softstarter ou partida direta - 2 a 5 repetições | ud | 1239.79
046005043 |  | Elevatória com quatro motobombas com softstarter ou partida direta - 6 a 10 repetições | ud | 1102.03
046005044 |  | Elevatória com quatro motobombas com softstarter ou partida direta - acima de 10 repetições | ud | 964.28
046005045 |  | Dosadora individual | ud | 157.43
046005046 |  | Dosadora individual - 2 a 5 repetições | ud | 141.69
046005047 |  | Dosadora individual - 6 a 10 repetições | ud | 125.94
046005048 |  | Dosadora individual - acima de 10 repetições | ud | 110.2
046005049 |  | Dosadoras (1+R) | ud | 314.86
046005050 |  | Dosadoras (1+R) - 2 a 5 repetições | ud | 283.38
046005051 |  | Dosadoras (1+R) - 6 a 10 repetições | ud | 251.89
046005052 |  | Dosadoras (1+R) - acima de 10 repetições | ud | 220.4
046005053 |  | Dosadoras (1+R) com controle em malha fechada | ud | 393.58
046005054 |  | Dosadoras (1+R) com controle em malha fechada - 2 a 5 repetições | ud | 354.22
046005055 |  | Dosadoras (1+R) com controle em malha fechada - 6 a 10 repetições | ud | 314.86
046005056 |  | Dosadoras (1+R) com controle em malha fechada - acima de 10 repetições | ud | 275.5
046005057 |  | Lavagem de um filtro com 5 válvulas/comportas (pneumático) | ud | 826.52
046005058 |  | Lavagem de um filtro com 5 válvulas/comportas (pneumático) - 2 a 5 repetições | ud | 743.87
046005059 |  | Lavagem de um filtro com 5 válvulas/comportas (pneumático) - 6 a 10 repetições | ud | 661.22
046005060 |  | Lavagem de um filtro com 5 válvulas/comportas (pneumático) - acima de 10 repetições | ud | 578.56
046005061 |  | Válvula de seleção | ud | 39.35
046005062 |  | Válvula de seleção - 2 a 5 repetições | ud | 35.42
046005063 |  | Válvula de seleção - 6 a 10 repetições | ud | 31.48
046005064 |  | Válvula de seleção - acima de 10 repetições | ud | 27.55
046005065 |  | Sistema de sequenciamento de coleta com 2 pontos de amostra | ud | 314.86
046005066 |  | Sistema de sequenciamento de coleta com 2 pontos de amostra - 2 a 5 repetições | ud | 283.38
046005067 |  | Sistema de sequenciamento de coleta com 2 pontos de amostra - 6 a 10 repetições | ud | 251.89
046005068 |  | Sistema de sequenciamento de coleta com 2 pontos de amostra - acima de 10 repetições | ud | 220.4
046005069 |  | Motobomba de coleta individual | ud | 157.43
046005070 |  | Motobomba de coleta individual - 2 a 5 repetições | ud | 141.69
046005071 |  | Motobomba de coleta individual - 6 a 10 repetições | ud | 125.94
046005072 |  | Motobomba de coleta individual - acima de 10 repetições | ud | 110.2
046005073 |  | Motobombas de coleta (1+R) | ud | 275.5
046005074 |  | Motobombas de coleta (1+R) - 2 a 5 repetições | ud | 247.95
046005075 |  | Motobombas de coleta (1+R) - 6 a 10 repetições | ud | 220.4
046005076 |  | Motobombas de coleta (1+R) - acima de 10 repetições | ud | 192.85
046005077 |  | Compressores (1+R) | ud | 275.5
046005078 |  | Compressores (1+R) - 2 a 5 repetições | ud | 247.95
046005079 |  | Compressores (1+R) - 6 a 10 repetições | ud | 220.4
046005080 |  | Compressores (1+R) - acima de 10 repetições | ud | 192.85
046005081 |  | Operações mínimas do CP | ud | 157.43
046005082 |  | Operações mínimas do CP - 2 a 5 repetições | ud | 141.69
046005083 |  | Operações mínimas do CP - 6 a 10 repetições | ud | 125.94
046005084 |  | Operações mínimas do CP - acima de 10 repetições | ud | 110.2
046.006 |  | COMISSIONAMENTO E START-UP DE AUTOMAÇÃO INDUSTRIAL
046006001 |  | Instrumento | ud | 301.67
046006002 |  | Válvula de controle | ud | 755.06
046006003 |  | Válvula de bloqueio | ud | 452.51
046006004 |  | Elevatória com uma motobomba com conversor de frequência | ud | 1357.53
046006005 |  | Elevatória com duas motobombas com conversor de frequência | ud | 2715.06
046006006 |  | Elevatória com três motobombas com conversor de frequência | ud | 4826.78
046006007 |  | Elevatória com quatro motobombas com conversor de frequência | ud | 6485.99
046006008 |  | Elevatória com uma motobomba com softstarter ou partida direta | ud | 1055.85
046006009 |  | Elevatória com duas motobombas com softstarter ou partida direta | ud | 1960.88
046006010 |  | Elevatória com três motobombas com softstarter ou partida direta | ud | 3921.76
046006011 |  | Elevatória com quatro motobombas com softstarter ou partida direta | ud | 5279.29
046006012 |  | Dosadora individual | ud | 603.34
046006013 |  | Dosadoras (1+R) | ud | 1206.69
046006014 |  | Dosadoras (1+R) com controle em malha fechada | ud | 1508.37
046006015 |  | Lavagem de um filtro com 5 válvulas/comportas (pneumático) | ud | 3168.09
046006016 |  | Válvula de seleção | ud | 150.83
046006017 |  | Sistema de sequenciamento de coleta com 2 pontos de amostra | ud | 1206.69
046006018 |  | Motobomba de coleta individual | ud | 603.34
046006019 |  | Motobombas de coleta (1+R) | ud | 1055.85
046006020 |  | Compressores (1+R) | ud | 1055.85
046006021 |  | Operações mínimas do CP | ud | 603.34
046.007 |  | ALINHAMENTO DAS ANTENAS, TESTES E AJUSTES DO RÁDIO ENLACE
046007001 |  | Alinhamento das antenas, testes e ajustes do enlace de rádio | ud | 2256.92
046.008 |  | TREINAMENTO DO SISTEMA DE AUTOMAÇÃO INDUSTRIAL IMPLANTADO
046008001 |  | Treinamento de equipamento/instrumento de automação industrial com complexidade baixa | ud | 100.55
046008002 |  | Treinamento de equipamento/instrumento de automação industrial com complexidade média | ud | 201.11
046008003 |  | Treinamento de equipamento/instrumento de automação industrial com complexidade alta | ud | 402.23
046008004 |  | Treinamento de operação e manutenção de unidades/sistemas de automação industrial com complexidade baixa | ud | 402.23
046008005 |  | Treinamento de operação e manutenção de unidades/sistemas de automação industrial com complexidade média | ud | 804.46
046008006 |  | Treinamento de operação e manutenção de unidades/sistemas de automação industrial com complexidade alta | ud | 1608.92
046.009 |  | ASSISTÊNCIA TÉCNICA NO SISTEMA DE AUTOMAÇÃO INDUSTRIAL IMPLANTADO
046009001 |  | Assistência técnica no sistema de automação industrial implantado | ud | 23729.8