## RelTabelaPrecoServicoGAQS
Tabela de Preços - Sanepar
MOS 5 DEZEMBRO 24
Código |  | Descrição | Un. Med. | Valor Unitário
400 |  | EXECUÇÃO DE ENTRADAS DE ENERGIA EM BAIXA TENSÃO
400.001 |  | ENTRADA DE ENERGIA COM MEDIÇÃO EM MURETA E ESTRUTURA PARA FIBRA ÓPTICA
400001001 |  | Entrada de energia monofásica 50 A, 254/127V, em mureta, com estrutura para fibra óptica | ud | 4689.26
400001002 |  | Entrada de energia monofásica 70 A, 254/127V, em mureta, com estrutura para fibra óptica | ud | 5177.38
400001004 |  | Entrada de energia bifásica 50 A, 220/127V, em mureta, com estrutura para fibra óptica | ud | 5282.6
400001005 |  | Entrada de energia bifásica 63 A, 220/127V, em mureta, com estrutura para fibra óptica | ud | 5517.22
400001007 |  | Entrada de energia trifásica 50 A, 220/127V, em mureta, com estrutura para fibra óptica | ud | 5276.61
400001008 |  | Entrada de energia trifásica 63 A, 220/127V, em mureta, com estrutura para fibra óptica | ud | 5581.25
400001009 |  | Entrada de energia trifásica 80 A, 220/127V, em mureta, com estrutura para fibra óptica | ud | 5719.21
400001010 |  | Entrada de energia trifásica 100 A, 220/127V, em mureta, com estrutura para fibra óptica | ud | 6531.47
400001011 |  | Entrada de energia trifásica 125 A, 220/127V, em mureta, com estrutura para fibra óptica | ud | 9309.31
400001012 |  | Entrada de energia trifásica 150 A, 220/127V, em mureta, com estrutura para fibra óptica | ud | 10878.63
400001013 |  | Entrada de energia trifásica 175 A, 220/127V, em mureta, com estrutura para fibra óptica | ud | 12562.47
400001014 |  | Entrada de energia trifásica 200 A, 220/127V, em mureta, com estrutura para fibra óptica | ud | 12970.19
400.002 |  | ENTRADA DE ENERGIA COM MEDIÇÃO FRONTAL EM POSTE E ESTRUTURA PARA FIBRA ÓPTICA
400002001 |  | Entrada de energia monofásica 50 A, 254/127V, em poste, com estrutura para fibra óptica | ud | 3974.43
400002002 |  | Entrada de energia bifásica 50 A, 220/127V, em poste, com estrutura para fibra óptica | ud | 4160.37
400002003 |  | Entrada de energia trifásica 50 A, 220/127V, em poste, com estrutura para fibra óptica | ud | 4236.26
400002004 |  | Entrada de energia trifásica 63 A, 220/127V, em poste, com estrutura para fibra óptica | ud | 4459.52
400002005 |  | Entrada de energia trifásica 80 A, 220/127V, em poste, com estrutura para fibra óptica | ud | 4871.9
400002006 |  | Entrada de energia trifásica 100 A, 220/127V, em poste, com estrutura para fibra óptica | ud | 6048.59
400.003 |  | ENTRADA DE ENERGIA COM MEDIÇÃO EM POSTE COM CAIXA CNPH
400003001 |  | Entrada de energia bifásica ou trifásica até 100 A, 220/127V, no poste | ud | 4118.27
401 |  | EXECUÇÃO DE ENTRADAS DE ENERGIA EM MÉDIA TENSÃO
401.001 |  | POSTO DE TRANSFORMAÇÃO MT COM MURETA E ESTRUTURA PARA FIBRA ÓPTICA
401001001 |  | Posto de transformação em MT 13,8 kV, 220/127V, 75 kVA, 200A, com estrutura para fibra óptica | ud | 48958.15
401001002 |  | Posto de transformação em MT 13,8 kV, 380/220V, 75 kVA, 125A, com estrutura para fibra óptica | ud | 45044.55
401001003 |  | Posto de transformação em MT 13,8 kV, 220/127V, 112,5 kVA, 300A, com estrutura para fibra óptica | ud | 65970.9
401001004 |  | Posto de transformação em MT 13,8 kV, 380/220V, 112,5 kVA, 175A, com estrutura para fibra óptica | ud | 60744.02
401001005 |  | Posto de transformação em MT 13,8 kV, 440/254V, 112,5 kVA, 150A, com estrutura para fibra óptica | ud | 58998.38
401001006 |  | Posto de transformação em MT 13,8 kV, 220/127V, 150 kVA, 400A, com estrutura para fibra óptica | ud | 74886.93
401001007 |  | Posto de transformação em MT 13,8 kV, 380/220V, 150 kVA, 250A, com estrutura para fibra óptica | ud | 68825.83
401001008 |  | Posto de transformação em MT 13,8 kV, 440/254V, 150 kVA, 200A, com estrutura para fibra óptica | ud | 67352.91
401001009 |  | Posto de transformação em MT 13,8 kV, 220/127V, 225 kVA, 600A, com estrutura para fibra óptica | ud | 110077.65
401001010 |  | Posto de transformação em MT 13,8 kV, 380/220V, 225 kVA, 350A, com estrutura para fibra óptica | ud | 112295.95
401001011 |  | Posto de transformação em MT 13,8 kV, 440/254V, 225 kVA, 300A, com estrutura para fibra óptica | ud | 96485.02
401001012 |  | Posto de transformação em MT 13,8 kV, 220/127V, 300 kVA, 800A, com estrutura para fibra óptica | ud | 140920.74
401001013 |  | Posto de transformação em MT 13,8 kV, 380/220V, 300 kVA, 500A, com estrutura para fibra óptica | ud | 124136.17
401001014 |  | Posto de transformação em MT 13,8 kV, 440/254V, 300 kVA, 400A, com estrutura para fibra óptica | ud | 119946.68
401001015 |  | Posto de transformação em MT 34,5 kV, 220/127V, 75 kVA, 200A, com estrutura para fibra óptica | ud | 61786.71
401001016 |  | Posto de transformação em MT 34,5 kV, 380/220V, 75 kVA, 125A, com estrutura para fibra óptica | ud | 67749.45
401001017 |  | Posto de transformação em MT 34,5 kV, 220/127V, 112,5 kVA, 300A, com estrutura para fibra óptica | ud | 67749.45
401001018 |  | Posto de transformação em MT 34,5 kV, 380/220V, 112,5 kVA, 175A, com estrutura para fibra óptica | ud | 62522.57
401001019 |  | Posto de transformação em MT 34,5 kV, 440/254V, 112,5 kVA, 150A, com estrutura para fibra óptica | ud | 60776.93
401001020 |  | Posto de transformação em MT 34,5 kV, 220/127V, 150 kVA, 400A, com estrutura para fibra óptica | ud | 77225.28
401001021 |  | Posto de transformação em MT 34,5 kV, 380/220V, 150 kVA, 250A, com estrutura para fibra óptica | ud | 71173.63
401001022 |  | Posto de transformação em MT 34,5 kV, 440/254V, 150 kVA, 200A, com estrutura para fibra óptica | ud | 69551.34
401001023 |  | Posto de transformação em MT 34,5 kV, 220/127V, 225 kVA, 600A, com estrutura para fibra óptica | ud | 123294.62
401001024 |  | Posto de transformação em MT 34,5 kV, 380/220V, 225 kVA, 350A, com estrutura para fibra óptica | ud | 112845.19
401001025 |  | Posto de transformação em MT 34,5 kV, 440/254V, 225 kVA, 300A, com estrutura para fibra óptica | ud | 109841.91
401001026 |  | Posto de transformação em MT 34,5 kV, 220/127V, 300 kVA, 800A, com estrutura para fibra óptica | ud | 144999.24
401001027 |  | Posto de transformação em MT 34,5 kV, 380/220V, 300 kVA, 500A, com estrutura para fibra óptica | ud | 128159.21
401001028 |  | Posto de transformação em MT 34,5 kV, 440/254V, 300 kVA, 400A, com estrutura para fibra óptica | ud | 121337.63
404 |  | INSTALAÇÃO DE ELETRODUTOS SUBTERRÂNEOS
404.001 |  | ASSENTAMENTO DE ELETRODUTO EM PVC RIGIDO
404001001 |  | Eletroduto PVC Ø 25mm (3/4”) | m | 18.84
404001002 |  | Eletroduto PVC Ø 32mm (1”) | m | 23.57
404001003 |  | Eletroduto PVC Ø 40mm (1.1/4”) | m | 28.63
404001004 |  | Eletroduto PVC Ø 50mm (1.1/2”) | m | 31.04
404001005 |  | Eletroduto PVC Ø 60mm (2”) | m | 43.67
404001006 |  | Eletroduto PVC Ø 75mm (2.1/2”) | m | 60.43
404001007 |  | Eletroduto PVC Ø 85mm (3”) | m | 75.4
404001008 |  | Eletroduto PVC Ø 110mm (4”) | m | 112.84
404.002 |  | ASSENTAMENTO DE ELETRODUTO CORRUGADO PEAD
404002001 |  | Eletroduto corrugado PEAD Ø 30mm (1.1/4”) | m | 16.71
404002002 |  | Eletroduto corrugado PEAD Ø 40mm (1.1/2”) | m | 17.52
404002003 |  | Eletroduto corrugado PEAD Ø 50mm (2”) | m | 20.31
404002004 |  | Eletroduto corrugado PEAD Ø 75mm (3”) | m | 24.17
404002005 |  | Eletroduto corrugado PEAD Ø 100mm (4”) | m | 29.92
404002006 |  | Eletroduto corrugado PEAD Ø 125mm (5”) | m | 38.69
404002007 |  | Eletroduto corrugado PEAD Ø 150mm (6”) | m | 41.53
405 |  | INSTALAÇÃO DE ELETRODUTOS APARENTES
405.001 |  | ELETRODUTO EM PVC RIGIDO
405001001 |  | Eletroduto PVC Ø 25mm (3/4”) | m | 30.32
405001002 |  | Eletroduto PVC Ø 32mm (1”) | m | 37.78
405001003 |  | Eletroduto PVC Ø 40mm (1.1/4”) | m | 57.01
405001004 |  | Eletroduto PVC Ø 50mm (1.1/2”) | m | 64.23
405001005 |  | Eletroduto PVC Ø 60mm (2”) | m | 80.11
405001006 |  | Eletroduto PVC Ø 75mm (2.1/2”) | m | 156.92
405001007 |  | Eletroduto PVC Ø 85mm (3”) | m | 183.99
405001008 |  | Eletroduto PVC Ø 100mm (4”) | m | 309.35
405.002 |  | ELETRODUTO EM AÇO GALVANIZADO À FOGO (FG)
405002001 |  | Eletroduto FG Ø 20mm (3/4”) | m | 52.81
405002002 |  | Eletroduto FG Ø 25mm (1”) | m | 64.24
405002003 |  | Eletroduto FG Ø 32mm (1.1/4”) | m | 98.05
405002004 |  | Eletroduto FG Ø 40mm (1.1/2”) | m | 105.59
405002005 |  | Eletroduto FG Ø 50mm (2”) | m | 139.9
405002006 |  | Eletroduto FG Ø 65mm (2.1/2”) | m | 224.49
405002007 |  | Eletroduto FG Ø 80mm (3”) | m | 301.45
405002008 |  | Eletroduto FG Ø 100mm (4”) | m | 448.7
405.003 |  | ELETRODUTO EM ALUMINIO (AL)
405003001 |  | Eletroduto AL Ø 20mm (3/4”) | m | 58.23
405003002 |  | Eletroduto AL Ø 25mm (1”) | m | 67.7
405003003 |  | Eletroduto AL Ø 32mm (1.1/4”) | m | 91.59
405003004 |  | Eletroduto AL Ø 40mm (1.1/2”) | m | 111.09
405003005 |  | Eletroduto AL Ø 50mm (2”) | m | 148.9
405003006 |  | Eletroduto AL Ø 65mm (2.1/2”) | m | 247.43
405003007 |  | Eletroduto AL Ø 80mm (3”) | m | 314.55
405003008 |  | Eletroduto AL Ø 100mm (4”) | m | 468.16
406 |  | INSTALAÇÃO DE ELETROCALHAS PARA PASSAGEM DE CABOS
406.001 |  | ELETROCALHA PERFURADA GALVANIZADO A FOGO (FG) COM TAMPA
406001001 |  | Eletrocalha FG, sem aba, 100x50mm, #18 | m | 120.76
406001002 |  | Eletrocalha FG, sem aba, 200x50mm, #18 | m | 181.37
406001003 |  | Eletrocalha FG, sem aba, 300x50mm, #16 | m | 228.5
406001004 |  | Eletrocalha FG, sem aba, 100x100mm, #18 | m | 143.68
406001005 |  | Eletrocalha FG, sem aba, 200x100mm, #18 | m | 200.99
406001006 |  | Eletrocalha FG, sem aba, 300x100mm, #16 | m | 241.08
406001007 |  | Eletrocalha FG, sem aba, 400x100mm, #16 | m | 291.31
406001008 |  | Eletrocalha FG, sem aba, 500x100mm, #16 | m | 321.05
406.002 |  | ELETROCALHA PERFURADA EM ALUMÍNIO (AL) COM TAMPA
406002001 |  | Eletrocalha AL, sem aba, 100x50mm, #18 | m | 130.26
406002002 |  | Eletrocalha AL, sem aba, 200x50mm, #18 | m | 143.87
406002003 |  | Eletrocalha AL, sem aba, 300x50mm, #16 | m | 284.78
406002004 |  | Eletrocalha AL, sem aba, 100x100mm, #18 | m | 234.4
406002005 |  | Eletrocalha AL, sem aba, 200x100mm, #18 | m | 312.31
406002006 |  | Eletrocalha AL, sem aba, 300x100mm, #16 | m | 428.71
406002007 |  | Eletrocalha AL, sem aba, 400x100mm, #16 | m | 628.49
406002008 |  | Eletrocalha AL, sem aba, 500x100mm, #16 | m | 742.93
407 |  | INSTALAÇÃO DE PERFILADOS PARA PASSAGEM DE CABOS
407.001 |  | PERFILADO PERFURADO GALVANIZADO FOGO (FG) SEM TAMPA
407001001 |  | Perfilado perfurado FG, 38 x 19mm, #18 | m | 63.36
407001002 |  | Perfilado perfurado FG, 38 x 38mm, #18 | m | 72.35
407001003 |  | Perfilado perfurado FG, 76 x 38mm, #18 | m | 75.95
407.002 |  | PERFILADO PERFURADO EM ALUMÍNIO (AL) SEM TAMPA
407002001 |  | Perfilado perfurado AL, 38 x 19mm, #18 | m | 73.14
407002002 |  | Perfilado perfurado AL, 38 x 38mm, #18 | m | 86.62
407002003 |  | Perfilado perfurado AL, 76 x 38mm, #18 | m | 103.64
408 |  | INSTALAÇÃO DE LEITOS PARA PASSAGEM DE CABOS
408.001 |  | LEITO EM AÇO GALVANIZADO À FOGO (FG) ABA EXTERNA
408001001 |  | Leito FG, 200 x 75mm, #16 | m | 131.93
408001002 |  | Leito FG, 300 a 400 x 75mm, #16 | m | 153.48
408001003 |  | Leito FG, 500 a 600 x 75mm, #16 | m | 180.86
408001004 |  | Leito FG, 700 a 800 x 75mm, #16 | m | 210.03
408001005 |  | Leito FG, 200 x 100mm, #16 | m | 139.9
408001006 |  | Leito FG, 300 a 400 x 100mm, #16 | m | 162.29
408001007 |  | Leito FG, 500 a 600 x 100mm, #16 | m | 183.88
408001008 |  | Leito FG, 700 a 800 x 100mm, #16 | m | 211.82
408.002 |  | LEITO EM ALUMINIO (AL) ABA EXTERNA
408002001 |  | Leito AL, 200 x 75mm, #16 | m | 177.65
408002002 |  | Leito AL, 300 a 400 x 75mm, #16 | m | 194.6
408002003 |  | Leito AL, 500 a 600 x 75mm, #16 | m | 257.43
408002004 |  | Leito AL, 700 a 800 x 75mm, #16 | m | 288.82
408002005 |  | Leito AL, 200 x 100mm, #16 | m | 214.03
408002006 |  | Leito AL, 300 a 400 x 100mm, #16 | m | 241.33
408002007 |  | Leito AL, 500 a 600 x 100mm, #16 | m | 300.42
408002008 |  | Leito AL, 700 a 800 x 100mm, #16 | m | 351.07
410 |  | INSTALAÇÃO DE CANALETAS EM PVC PARA PASSAGEM DE CABOS
410.001 |  | CANALETAS EM PVC
410001001 |  | Canaleta PVC até Ø 50mm | m | 71.23
410001003 |  | Canaleta PVC de Ø 80 a 110 mm | m | 123.94
412 |  | INSTALAÇÃO DE RAMAL ALIMENTADOR INTERNO - APARENTE
412.001 |  | CABO DE COBRE 750V EM PVC 70°C COM ELETRODUTO DE PVC
412001003 |  | Ramal com dois cabos de 1,5mm², com eletroduto de PVC Ø 25mm (3/4”) | m | 33.44
412001006 |  | Ramal com três cabos de 1,5mm², com eletroduto de PVC Ø 25mm (3/4”) | m | 35.61
412001009 |  | Ramal com quatro cabos de 1,5mm², com eletroduto de PVC Ø 25mm (3/4”) | m | 37.32
412001012 |  | Ramal com três cabos de 2,5mm², com eletroduto de PVC Ø 25mm (3/4”) | m | 38.56
412001015 |  | Ramal com quatro cabos de 2,5mm², com eletroduto de PVC Ø 25mm (3/4”) | m | 41.25
412001018 |  | Ramal com três cabos de 4mm², com eletroduto de PVC Ø 25mm (3/4”) | m | 43.13
412001021 |  | Ramal com quatro cabos de 4mm², com eletroduto de PVC Ø 25mm (3/4”) | m | 47.34
412001024 |  | Ramal com três cabos de 6mm², com eletroduto de PVC Ø 25mm (3/4”) | m | 50.01
412001027 |  | Ramal com quatro cabos de 6mm², com eletroduto de PVC Ø 25mm (3/4”) | m | 56.52
412001030 |  | Ramal com três cabos de 10mm², com eletroduto de PVC Ø 32mm (1”) | m | 71.02
412001033 |  | Ramal com quatro cabos de 10mm², com eletroduto de PVC Ø 40mm (1.1/4") | m | 82.16
412.002 |  | CABO DE COBRE 750V EM PVC 70°C SEM ELETRODUTO
412002001 |  | Ramal com dois cabos unipolar 1,5mm² | m | 5.64
412002002 |  | Ramal com três cabos unipolar 1,5mm² | m | 7.74
412002003 |  | Ramal com quatro cabos unipolar 1,5mm² | m | 9.37
412002010 |  | Ramal com três cabos unipolar 2,5mm² | m | 10.69
412002011 |  | Ramal com quatro cabos unipolar 2,5mm² | m | 13.3
412002020 |  | Ramal com três cabos unipolar 4mm² | m | 15.21
412002021 |  | Ramal com quatro cabos unipolar 4mm² | m | 19.31
412002030 |  | Ramal com três cabos unipolar 6mm² | m | 22.09
412002031 |  | Ramal com quatro cabos unipolar 6mm² | m | 28.51
412002040 |  | Ramal com três cabos unipolar 10mm² | m | 36.74
412002041 |  | Ramal com quatro cabos unipolar 10mm² | m | 48.32
413 |  | INSTALAÇÃO DE RAMAL ALIMENTADOR EXTERNO - ENTERRADO
413.001 |  | CABO DE COBRE 0,6/1KV EM PVC 70°C COM ELETRODUTO CORRUGADO OU PVC
413001003 |  | Ramal com três cabos de 1,5mm², com eletroduto corrugado 30mm ou PVC Ø 25mm (3/4") | m | 43.63
413001006 |  | Ramal com quatro cabos de 1,5mm², com eletroduto corrugado 30mm ou PVC Ø 25mm (3/4") | m | 45.47
413001009 |  | Ramal com três cabos de 2,5mm², com eletroduto corrugado 30mm ou PVC Ø 25mm (3/4") | m | 45.94
413001012 |  | Ramal com quatro cabos de 2,5mm², com eletroduto corrugado 30mm ou PVC Ø 25mm (3/4") | m | 48.62
413001015 |  | Ramal com três cabos de 4mm², com eletroduto corrugado 30mm ou PVC Ø 25mm (3/4") | m | 50.35
413001018 |  | Ramal com quatro cabos de 4mm², com eletroduto corrugado 30mm ou PVC Ø 25mm (3/4") | m | 54.68
413001021 |  | Ramal com três cabos de 6mm², com eletroduto corrugado 30mm ou PVC Ø 25mm (3/4") | m | 56.46
413001024 |  | Ramal com quatro cabos de 6mm², com eletroduto corrugado 30mm ou PVC Ø 25mm (3/4") | m | 65.35
413001027 |  | Ramal com três cabos de 10mm², com eletroduto corrugado 30mm ou PVC Ø 32mm (1") | m | 71.02
413001030 |  | Ramal com quatro cabos de 10mm², com eletroduto corrugado 30mm ou PVC Ø 40mm (1.1/4") | m | 88.01
413001033 |  | Ramal com três cabos de 16mm², com eletroduto corrugado 40mm ou PVC Ø 40mm (1.1/4") | m | 97.41
413001036 |  | Ramal com quatro cabos de 16mm², com eletroduto corrugado 40mm ou PVC Ø 50mm (1.1/2") | m | 116.19
413001039 |  | Ramal com três cabos de 25mm² e um cabo de 16mm², com eletroduto corrugado 50mm ou PVC Ø 50mm (1.1/2") | m | 141.38
413001042 |  | Ramal com quatro cabos de 25mm², com eletroduto corrugado 50mm ou PVC Ø 50mm (1.1/2") | m | 152.7
413001045 |  | Ramal com três cabos de 35mm² e um cabo de 25mm², com eletroduto corrugado 50mm ou PVC Ø 50mm (1.1/2") | m | 183.11
413001048 |  | Ramal com quatro cabos de 35mm², com eletroduto corrugado 50mm ou PVC Ø 50mm (1.1/2") | m | 191.45
413001051 |  | Ramal com três cabos de 50mm² e um cabo de 35mm², com eletroduto corrugado 50mm ou PVC Ø 60mm (2") | m | 255.46
413001054 |  | Ramal com quatro cabos de 50mm², com eletroduto corrugado 50mm ou PVC Ø 60mm (2") | m | 272.28
413001057 |  | Ramal com três cabos de 70mm² e um cabo de 50mm², com eletroduto corrugado 75mm ou PVC Ø 75mm (2.1/2") | m | 350.47
413001060 |  | Ramal com quatro cabos de 70mm², com eletroduto corrugado 75mm ou PVC Ø 75mm (2.1/2") | m | 370.66
413001063 |  | Ramal com três cabos de 95mm² e um cabo de 70mm², com eletroduto corrugado 75mm ou PVC Ø 85mm (3") | m | 448.13
413001066 |  | Ramal com quatro cabos de 95mm², com eletroduto corrugado 75mm ou PVC Ø 85mm (3") | m | 469.3
413.002 |  | CABO DE COBRE 0,6/1KV EM EPR 90°C COM ELETRODUTO CORRUGADO OU PVC
413002003 |  | Ramal com três cabos 1,5mm², com eletroduto corrugado 30mm ou PVC Ø 25mm (3/4") | m | 46.35
413002006 |  | Ramal com quatro cabos 1,5mm², com eletroduto corrugado 30mm ou PVC Ø 25mm (3/4") | m | 48.22
413002009 |  | Ramal com três cabos 2,5mm², com eletroduto corrugado 30mm ou PVC Ø 25mm (3/4") | m | 49.21
413002012 |  | Ramal com quatro cabos 2,5mm², com eletroduto corrugado 30mm ou PVC Ø 25mm (3/4") | m | 52.03
413002015 |  | Ramal com três cabos 4mm², com eletroduto corrugado 30mm ou PVC Ø 25mm (3/4") | m | 54.85
413002018 |  | Ramal com quatro cabos 4mm², com eletroduto corrugado 30mm ou PVC Ø 25mm (3/4") | m | 59.31
413002021 |  | Ramal com três cabos 6mm², com eletroduto corrugado 30mm ou PVC Ø 25mm (3/4") | m | 61.66
413002024 |  | Ramal com quatro cabos 6mm², com eletroduto corrugado 30mm ou PVC Ø 25mm (3/4") | m | 70.49
413002027 |  | Ramal com três cabos 10mm², com eletroduto corrugado 30mm ou PVC Ø 32mm (1") | m | 80.97
413002030 |  | Ramal com quatro cabos 10mm², com eletroduto corrugado 30mm ou PVC Ø 40mm (1.1/4") | m | 100.11
413002033 |  | Ramal com três cabos 16mm², com eletroduto corrugado 30mm ou PVC Ø 40mm (1.1/4") | m | 107.58
413002036 |  | Ramal com quatro cabos 16mm², com eletroduto corrugado 40mm ou PVC Ø 50mm (1.1/2") | m | 130.04
413002039 |  | Ramal com três cabos 25mm², com eletroduto corrugado 50mm ou PVC Ø 50mm (1.1/2") | m | 139.83
413002042 |  | Ramal com quatro cabos 25mm², com eletroduto corrugado 50mm ou PVC Ø 50mm (1.1/2") | m | 170.87
413002045 |  | Ramal com três cabos 35mm², com eletroduto corrugado 50mm ou PVC Ø 50mm (1.1/2") | m | 175.67
413002048 |  | Ramal com quatro cabos 35mm², com eletroduto corrugado 50mm ou PVC Ø 50mm (1.1/2") | m | 213.44
413002051 |  | Ramal com três cabos 50mm², com eletroduto corrugado 50mm ou PVC Ø 60mm (2") | m | 233.09
413002054 |  | Ramal com quatro cabos 50mm², com eletroduto corrugado 50mm ou PVC Ø 60mm (2") | m | 285.59
413002057 |  | Ramal com três cabos 70mm², com eletroduto corrugado 75mm ou PVC Ø 75mm (2.1/2") | m | 337.05
413002060 |  | Ramal com quatro cabos 70mm², com eletroduto corrugado 75mm ou PVC Ø 75mm (2.1/2") | m | 414.02
413002063 |  | Ramal com três cabos 95mm², com eletroduto corrugado 75mm ou PVC Ø 75mm (2.1/2") | m | 385.79
413002066 |  | Ramal com quatro cabos 95mm², com eletroduto corrugado 75mm ou PVC Ø 85mm (3") | m | 490.36
413002069 |  | Ramal com três cabos 120mm², com eletroduto corrugado 100mm ou PVC Ø 110mm (4") | m | 510.84
413002072 |  | Ramal com quatro cabos 120mm², com eletroduto corrugado 100mm ou PVC Ø 110mm (4") | m | 633.53
413002075 |  | Ramal com três cabos 150mm², com eletroduto corrugado 100mm ou PVC Ø 110mm (4") | m | 607.09
413002078 |  | Ramal com quatro cabos 150mm², com eletroduto corrugado 100mm ou PVC Ø 110mm (4") | m | 763.54
413002081 |  | Ramal com três cabos 185mm², com eletroduto corrugado 100mm ou PVC Ø 110mm (4") | m | 700.05
413002084 |  | Ramal com quatro cabos 185mm², com eletroduto corrugado 150mm ou PVC Ø 110mm (4") | m | 887.67
413002087 |  | Ramal com três cabos 240mm², com eletroduto corrugado 150mm ou PVC Ø 110mm (4") | m | 912.43
413002090 |  | Ramal com quatro cabos 240mm², com eletroduto corrugado 150mm ou PVC Ø 110mm (4") | m | 1168.29
413.003 |  | CABO DE COBRE 0,6/1KV EM PVC 70°C SEM ELETRODUTO
413003002 |  | Ramal com dois cabos unipolar 1,5mm² | m | 6.22
413003003 |  | Ramal com três cabos unipolar 1,5mm² | m | 8.61
413003004 |  | Ramal com quatro cabos unipolar 1,5mm² | m | 10.53
413003009 |  | Ramal com três cabos unipolar 2,5mm² | m | 10.87
413003010 |  | Ramal com quatro cabos unipolar 2,5mm² | m | 13.54
413003015 |  | Ramal com três cabos unipolar 4mm² | m | 15.21
413003016 |  | Ramal com quatro cabos unipolar 4mm² | m | 19.31
413003021 |  | Ramal com três cabos unipolar 6mm² | m | 21.22
413003022 |  | Ramal com quatro cabos unipolar 6mm² | m | 27.35
413003027 |  | Ramal com três cabos unipolar 10mm² | m | 35.3
413003033 |  | Ramal com quatro cabos unipolar 10mm² | m | 46.4
413003040 |  | Ramal com três cabos unipolar 16mm² | m | 53.34
413003041 |  | Ramal com quatro cabos unipolar 16mm² | m | 69.58
413003048 |  | Ramal com três cabos unipolar 25mm² | m | 81.22
413003049 |  | Ramal com três cabos unipolar 25mm² e um cabo 16mm² | m | 92.23
413003050 |  | Ramal com quatro cabos unipolar 25mm² | m | 105.09
413003054 |  | Ramal com três cabos unipolar 35mm² | m | 110.73
413003055 |  | Ramal com três cabos unipolar 35mm² e um cabo 25mm² | m | 137.16
413003056 |  | Ramal com quatro cabos unipolar 35mm² | m | 147.12
413003060 |  | Ramal com três cabos unipolar 50mm² | m | 160.11
413003061 |  | Ramal com três cabos unipolar 50mm² e um cabo 35mm² | m | 196.22
413003062 |  | Ramal com quatro cabos unipolar 50mm² | m | 212.87
413003066 |  | Ramal com três cabos unipolar 70mm² | m | 221.64
413003067 |  | Ramal com três cabos unipolar 70mm² e um cabo 50mm² | m | 274.87
413003068 |  | Ramal com quatro cabos unipolar 70mm² | m | 295.07
413003072 |  | Ramal com três cabos unipolar 95mm² | m | 290.18
413003073 |  | Ramal com três cabos unipolar 95mm² e um cabo 70mm² | m | 365.05
413003074 |  | Ramal com quatro cabos unipolar 95mm² | m | 386.22
413.004 |  | CABO DE COBRE 0,6/1KV EM EPR 90°C SEM ELETRODUTO
413004002 |  | Ramal com dois cabos unipolar 1,5mm² | m | 8.04
413004003 |  | Ramal com três cabos unipolar 1,5mm² | m | 8.54
413004004 |  | Ramal com quatro cabos unipolar 1,5mm² | m | 10.41
413004009 |  | Ramal com três cabos unipolar 2,5mm² | m | 11.4
413004010 |  | Ramal com quatro cabos unipolar 2,5mm² | m | 14.22
413004015 |  | Ramal com três cabos unipolar 4mm² | m | 17.04
413004016 |  | Ramal com quatro cabos unipolar 4mm² | m | 21.63
413004021 |  | Ramal com três cabos unipolar 6mm² | m | 26.05
413004022 |  | Ramal com quatro cabos unipolar 6mm² | m | 34.12
413004027 |  | Ramal com três cabos unipolar 10mm² | m | 39.78
413004033 |  | Ramal com quatro cabos unipolar 10mm² | m | 52.26
413004040 |  | Ramal com três cabos unipolar 16mm² | m | 59.32
413004041 |  | Ramal com quatro cabos unipolar 16mm² | m | 79.25
413004048 |  | Ramal com três cabos unipolar 25mm² | m | 90.03
413004050 |  | Ramal com quatro cabos unipolar 25mm² | m | 119.2
413004054 |  | Ramal com três cabos unipolar 35mm² | m | 161.77
413004056 |  | Ramal com quatro cabos unipolar 35mm² | m | 161.77
413004060 |  | Ramal com três cabos unipolar 50mm² | m | 169.61
413004062 |  | Ramal com quatro cabos unipolar 50mm² | m | 225
413004066 |  | Ramal com três cabos unipolar 70mm² | m | 245.59
413004068 |  | Ramal com quatro cabos unipolar 70mm² | m | 326.92
413004072 |  | Ramal com três cabos unipolar 95mm² | m | 324.94
413004074 |  | Ramal com quatro cabos unipolar 95mm² | m | 428.85
413004078 |  | Ramal com três cabos unipolar 120mm² | m | 411.84
413004080 |  | Ramal com quatro cabos unipolar 120mm² | m | 546.93
413004084 |  | Ramal com três cabos unipolar 150mm² | m | 466.96
413004086 |  | Ramal com quatro cabos unipolar 150mm² | m | 622.65
413004090 |  | Ramal com três cabos unipolar 185mm² | m | 559.92
413004092 |  | Ramal com quatro cabos unipolar 185mm² | m | 740.32
413004096 |  | Ramal com três cabos unipolar 240mm² | m | 765.08
413004098 |  | Ramal com quatro cabos unipolar 240mm² | m | 1020.95
413.005 |  | CABO DE COBRE MULTIPOLAR 0,6/1KV EM EPR 90°C SEM ELETRODUTO
413005001 |  | Ramal com cabo multipolar 2x1,5mm² | m | 5.71
413005002 |  | Ramal com cabo multipolar 3x1,5mm² | m | 7.61
413005003 |  | Ramal com cabo multipolar 4x1,5mm² | m | 9.5
413005010 |  | Ramal com cabo multipolar 2x2,5mm² | m | 7.62
413005011 |  | Ramal com cabo multipolar 3x2,5mm² | m | 10.47
413005012 |  | Ramal com cabo multipolar 4x2,5mm² | m | 13.32
413005020 |  | Ramal com cabo multipolar 2x4mm² | m | 11.7
413005021 |  | Ramal com cabo multipolar 3x4mm² | m | 16.41
413005022 |  | Ramal com cabo multipolar 4x4mm² | m | 21.12
413005030 |  | Ramal com cabo multipolar 2x6mm² | m | 15.78
413005031 |  | Ramal com cabo multipolar 3x6mm² | m | 22.53
413005032 |  | Ramal com cabo multipolar 4x6mm² | m | 29.28
413005040 |  | Ramal com cabo multipolar 2x10mm² | m | 28.28
413005041 |  | Ramal com cabo multipolar 3x10mm² | m | 40.87
413005042 |  | Ramal com cabo multipolar 4x10mm² | m | 53.47
413005050 |  | Ramal com cabo multipolar 2x16mm² | m | 40.74
413005051 |  | Ramal com cabo multipolar 3x16mm² | m | 59.56
413005052 |  | Ramal com cabo multipolar 4x16mm² | m | 78.39
415 |  | INSTALAÇÃO DE RAMAL ALIMENTADOR EXTERNO – MT
415.001 |  | CABO DE COBRE 6/10KV EM EPR 90°C SEM ELETRODUTO
415001040 |  | Ramal com três cabos de cobre 16mm² | m | 300.79
415001041 |  | Ramal com quatro cabos de cobre 16mm² | m | 395.25
415001048 |  | Ramal com três cabos de cobre 25mm² | m | 300.79
415001050 |  | Ramal com quatro cabos de cobre 25mm² | m | 395.25
415001054 |  | Ramal com três cabos de cobre 35mm² | m | 339.95
415001056 |  | Ramal com quatro cabos de cobre 35mm² | m | 447.46
415001060 |  | Ramal com três cabos de cobre 50mm² | m | 404.06
415001062 |  | Ramal com quatro cabos de cobre 50mm² | m | 532.94
415001066 |  | Ramal com três cabos de cobre 70mm² | m | 447.11
415001068 |  | Ramal com quatro cabos de cobre 70mm² | m | 590.34
415001072 |  | Ramal com três cabos de cobre 95mm² | m | 501.02
415001074 |  | Ramal com quatro cabos de cobre 95mm² | m | 662.22
415001078 |  | Ramal com três cabos de cobre 120mm² | m | 733.83
415001080 |  | Ramal com quatro cabos de cobre 120mm² | m | 972.63
415001084 |  | Ramal com três cabos de cobre 150mm² | m | 861.3
415001086 |  | Ramal com quatro cabos de cobre 150mm² | m | 1142.59
415001090 |  | Ramal com três cabos de cobre 185mm² | m | 1118.58
415001092 |  | Ramal com quatro cabos de cobre 185mm² | m | 1485.63
415001096 |  | Ramal com três cabos de cobre 240mm² | m | 1315.53
415001098 |  | Ramal com quatro cabos de cobre 240mm² | m | 1748.24
415.002 |  | CABO DE COBRE 12/20KV EM EPR 90°C SEM ELETRODUTO
415002040 |  | Ramal com três cabos de cobre 16mm² | m | 407.13
415002041 |  | Ramal com quatro cabos de cobre 16mm² | m | 537.04
415002048 |  | Ramal com três cabos de cobre 25mm² | m | 461.55
415002050 |  | Ramal com quatro cabos de cobre 25mm² | m | 609.6
415002054 |  | Ramal com três cabos de cobre 35mm² | m | 472.98
415002056 |  | Ramal com quatro cabos de cobre 35mm² | m | 624.84
415002060 |  | Ramal com três cabos de cobre 50mm² | m | 543.42
415002062 |  | Ramal com quatro cabos de cobre 50mm² | m | 718.76
415002066 |  | Ramal com três cabos de cobre 70mm² | m | 643.35
415002068 |  | Ramal com quatro cabos de cobre 70mm² | m | 852
415002072 |  | Ramal com três cabos de cobre 95mm² | m | 655.44
415002074 |  | Ramal com quatro cabos de cobre 95mm² | m | 868.12
415002078 |  | Ramal com três cabos de cobre 120mm² | m | 857.28
415002080 |  | Ramal com quatro cabos de cobre 120mm² | m | 1470.74
415002084 |  | Ramal com três cabos de cobre 150mm² | m | 1024.9
415002086 |  | Ramal com quatro cabos de cobre 150mm² | m | 1488.07
415002090 |  | Ramal com três cabos de cobre 185mm² | m | 1132.15
415002092 |  | Ramal com quatro cabos de cobre 185mm² | m | 1503.73
415002096 |  | Ramal com três cabos de cobre 240mm² | m | 1293.85
415002098 |  | Ramal com quatro cabos de cobre 240mm² | m | 1719.33
416 |  | INSTALAÇÃO DE RAMAL ALIMENTADOR PARA CONVERSOR DE FREQUÊNCIA
416.001 |  | CABO DE COBRE 1KV EM EPR 90°C COM BLINDAGEM VFD SEM ELETRODUTO
416001005 |  | Ramal com quatro cabos 3x16+16mm² | m | 75.04
416001006 |  | Ramal com quatro cabos 3x25+16mm² | m | 102.75
416001007 |  | Ramal com quatro cabos 3x35+16 mm² | m | 135.64
416001008 |  | Ramal com quatro cabos 3x50+25 mm² | m | 191.59
416001009 |  | Ramal com quatro cabos 3x70+35 mm² | m | 265.59
416001010 |  | Ramal com quatro cabos 3x95+50 mm² | m | 353.92
416001011 |  | Ramal com quatro cabos 3x120+70 mm² | m | 446.79
416001012 |  | Ramal com quatro cabos 3x150+95 mm² | m | 557.5
416001013 |  | Ramal com quatro cabos 3x185+95 mm² | m | 679.32
416001014 |  | Ramal com quatro cabos 3x240+120 mm² | m | 893.73
417 |  | INSTALAÇÃO DE CABOS PARA INSTRUMENTAÇÃO
417.001 |  | CABO DE CONTROLE NUMERADO 0,6/1KV EM PVC 70°C SEM ELETRODUTO
417001001 |  | Ramal com cabos de instrumentação 2x1,0mm² | m | 5.92
417001002 |  | Ramal com cabos de instrumentação 3x1,0mm² | m | 7.14
417001003 |  | Ramal com cabos de instrumentação 4x1,0mm² | m | 8.15
417001004 |  | Ramal com cabos de instrumentação 5x1,0mm² | m | 11
417001005 |  | Ramal com cabos de instrumentação 6x1,0mm² | m | 11.02
417001006 |  | Ramal com cabos de instrumentação 7x1,0mm² | m | 16.04
417001007 |  | Ramal com cabos de instrumentação 8x1,0mm² | m | 16.07
417001008 |  | Ramal com cabos de instrumentação 9x1,0mm² | m | 16.1
417001009 |  | Ramal com cabos de instrumentação 10x1,0mm² | m | 16.13
417001010 |  | Ramal com cabos de instrumentação 12x1,0mm² | m | 18.24
417001011 |  | Ramal com cabos de instrumentação 15x1,0mm² | m | 23.18
417001012 |  | Ramal com cabos de instrumentação 20x1,0mm² | m | 28.73
417001013 |  | Ramal com cabos de instrumentação 25x1,0mm² | m | 35.96
417001014 |  | Ramal com cabos de instrumentação 2x1,5mm² | m | 7.82
417001015 |  | Ramal com cabos de instrumentação 3x1,5mm² | m | 9.09
417001016 |  | Ramal com cabos de instrumentação 4x1,5mm² | m | 10.74
417001017 |  | Ramal com cabos de instrumentação 5x1,5mm² | m | 14.14
417001018 |  | Ramal com cabos de instrumentação 6x1,5mm² | m | 14.16
417001019 |  | Ramal com cabos de instrumentação 7x1,5mm² | m | 15.72
417001020 |  | Ramal com cabos de instrumentação 8x1,5mm² | m | 18.58
417001021 |  | Ramal com cabos de instrumentação 9x1,5mm² | m | 20.36
417001022 |  | Ramal com cabos de instrumentação 10x1,5mm² | m | 22.01
417001023 |  | Ramal com cabos de instrumentação 12x1,5mm² | m | 25.43
417001024 |  | Ramal com cabos de instrumentação 15x1,5mm² | m | 34.26
417.002 |  | CABO DE REDE BLINDADO COM ELETRODUTO
417002001 |  | Ramal com cabo de rede Profibus DP 1(2-22AWG), PE/PVC, 300 V, com eletroduto de PVC Ø1" | m | 187.59
417002002 |  | Ramal com cabo de rede Profibus DP 1(2-22AWG), PE/PVC, 300 V, com eletroduto de FG Ø1" | m | 200.85
417002003 |  | Ramal com cabo de rede Profibus DP 1(2-22AWG), PE/PVC, 300 V, com eletroduto de AL Ø 1" | m | 202.23
417002007 |  | Ramal com um cabo de rede Cat5e F/UTP 24AWGx4P, com eletroduto de PVC Ø 3/4" | m | 36.81
417002008 |  | Ramal com um cabo de rede Cat5e F/UTP 24AWGx4P, com eletroduto de FG Ø 3/4" | m | 59.86
417002009 |  | Ramal com um cabo de rede Cat5e F/UTP 24AWGx4P, com eletroduto de AL Ø 3/4" | m | 66.99
417002014 |  | Ramal com um cabo blindado para comunicação ModBus RTU (serial 485) 18AWGx1P, com eletroduto de PVC Ø 3/4" | m | 35.37
417002015 |  | Ramal com um cabo blindado para comunicação ModBus RTU (serial 485) 18AWGx1P, com eletroduto de FG Ø 3/4" | m | 58.42
417002016 |  | Ramal com um cabo blindado para comunicação ModBus RTU (serial 485) 18AWGx1P, com eletroduto de AL Ø 3/4" | m | 65.55
417.003 |  | CABO DE REDE SEM BLINDAGEM COM ELETRODUTO
417003001 |  | Ramal com um cabo de rede Cat6e U/UTP 23AWGx4P, com eletroduto de PVC Ø 3/4" | m | 38.64
417003002 |  | Ramal com um cabo de rede Cat6e U/UTP 23AWGx4P, com eletroduto de FG Ø 3/4" | m | 64.75
417003003 |  | Ramal com um cabo de rede Cat6e U/UTP 23AWGx4P, com eletroduto de AL Ø 3/4" | m | 68.81
420 |  | INSTALAÇÃO DO SISTEMA DE ATERRAMENTO E PROTEÇÃO CONTRA DESCARGAS ATMOSFÉRICAS PDA
420.001 |  | MALHA DE ATERRAMENTO COM EXECUÇÃO DE VALA, FORNECIMENTO DE CABO E HASTE
420001001 |  | Malha de aterramento com cabo de cobre nú 16mm² com haste | m | 73.14
420001002 |  | Malha de aterramento com cabo de cobre nú 25mm² com haste | m | 80.75
420001003 |  | Malha de aterramento com cabo de cobre nú 35mm² com haste | m | 92.59
420001004 |  | Malha de aterramento com cabo de cobre nú 50mm² com haste | m | 108.51
420001005 |  | Malha de aterramento com cabo de cobre nú 70mm² com haste | m | 125.37
420001006 |  | Malha de aterramento com cabo de cobre nú 95mm² com haste | m | 156.57
420001007 |  | Malha de aterramento com cabo de cobre nú 120mm² com haste | m | 191.08
420.002 |  | EXECUÇÃO DE SOLDA EXOTÉRMICA
420002001 |  | Solda exotérmica para sistema de aterramento | ud | 97.69
420.003 |  | CABEAMENTO E BARRAMENTO PARA PROTEÇÃO CONTRA DESCARGAS ATMOSFÉRICAS
420003001 |  | Cabeamento para PDA 35mm² | m | 249.09
420003002 |  | Cabeamento para PDA 50mm² | m | 270.49
420003003 |  | Cabeamento para PDA 70mm² | m | 288.41
420003004 |  | Cabeamento para PDA 95mm² | m | 335.06
420003005 |  | Barra chata em alumínio para PDA | m | 76.13
420.004 |  | PARA-RAIOS PARA PROTEÇÃO CONTRA DESCARGAS ATMOSFÉRICAS
420004001 |  | Para-raios tipo Franklin com mastro de até 3m | ud | 840.12
420004002 |  | Para-raios tipo Franklin com mastro de 4 a 6m | ud | 1184.4
420004010 |  | Para-raios tipo Franklin sem mastro | ud | 394.51
420.005 |  | ACESSÓRIOS PARA SISTEMA DE PROTEÇÃO CONTRA DESCARGAS ATMOSFÉRICAS
420005001 |  | Caixa de inspeção suspensa em termoplástico | ud | 193.28
420005005 |  | Conjunto contraventagem para mastro de 1.1/2" a 2" | ud | 445.07
420005010 |  | Captor terminal aéreo | ud | 188.72
420.006 |  | BARRAMENTO DE EQUIPOTENCIALIZAÇÃO
420006001 |  | Barramento de Equipotencialização BEP/BEF | ud | 4305.58
421 |  | INSTALAÇÃO DE ILUMINAÇÃO EXTERNA
421.001 |  | POSTE EM CONCRETO COM BRAÇO BR-2-2,5M E LUMINÁRIA PÚBLICA
421001001 |  | Poste 7,2m com braço e luminária pública LED 100W, 5000K, IP66 | ud | 2774.66
421001002 |  | Poste 10,5m, com braço e luminária pública LED 100W, 5000K, IP66 | ud | 3574.87
421.002 |  | POSTE EM CONCRETO COM CRUZETA PARA INSTALAÇÃO DE REFLETORES
421002001 |  | Poste 7,2m com 2 refletores LED 100W, 5000K, IP66 | ud | 2699.74
421002002 |  | Poste 7,2m com 4 refletores LED 100W, 5000K, IP66 | ud | 2876.08
421002007 |  | Poste 7,2m com 2 refletores LED 200W, 5000K, IP66 | ud | 2912.94
421002008 |  | Poste 7,2m com 4 refletores LED 200W, 5000K, IP66 | ud | 3094.62
421002013 |  | Poste 10,5m com 2 refletores LED 100W, 5000K, IP66 | ud | 3487.89
421002014 |  | Poste 10,5m com 4 refletores LED 100W, 5000K, IP66 | ud | 3669.58
421002020 |  | Poste 10,5m com 2 refletores LED 200W, 5000K, IP66 | ud | 3706.43
421002021 |  | Poste 10,5m com 4 refletores LED 200W, 5000K, IP66 | ud | 3865.36
421.003 |  | POSTE TELECÔNICO RETO AÇO GALVANIZADO (AG), COM JANELA DE INSPEÇÃO E BASE DE CONCRETO
421003001 |  | Telecônico AG, 5 m, com uma luminária pública LED 50W, 5000K, IP66 | ud | 1863.52
421003003 |  | Telecônico AG, 5 m, com uma luminária pública LED 100W, 5000K, IP66 | ud | 2368.88
421003005 |  | Telecônico AG, 5 m, com duas luminárias públicas LED 100W, 5000K, IP66 | ud | 3262.25
421003007 |  | Telecônico AG, 7 m, com uma luminária pública LED 100W, 5000K, IP66 | ud | 2617.26
421003009 |  | Telecônico AG, 7 m, com duas luminárias públicas LED 100W, 5000K, IP66 | ud | 3510.63
421.004 |  | POSTE DECORATIVO EM AÇO GALVANIZADO (AG) EM BASE DE CONCRETO
421004001 |  | Poste AG, 3m, com uma luminária globo e lâmpada LED alta potencia 40W, E-27 | ud | 1204.81
421004002 |  | Poste AG, 3m, com duas luminária globo e lâmpada LED alta potencia 40W, E-27 | ud | 1350.29
421.005 |  | REFLETOR ISOLADO COM FIXAÇÃO EM PAREDE OU LAJE
421005001 |  | Refletor LED 50W, 5000K, IP66, com extensão 2m plugável | ud | 338.68
421005002 |  | Refletor LED 100W, 5000K, IP66, com extensão 2m plugável | ud | 464.66
421005003 |  | Refletor LED 200W, 5000K, IP66, com extensão 2m plugável | ud | 666.76
421005004 |  | Refletor LED High Bay 150W, 5000K, IP66, com extensão 2m plugável | ud | 1063.29
421.006 |  | SINALIZAÇÃO AÉREA
421006001 |  | Sinalizador com 2 lampadas LED vermelho fixa, IP65, 60W, 110/220V - Em torre | ud | 683.35
421006005 |  | Sinalizador com 2 lampadas LED vermelho fixa, IP65, 60W, 110/220V - Em laje | ud | 554.54
422 |  | INSTALAÇÃO DE ILUMINAÇÃO INTERNA, TOMADAS E INTERRUPTORES
422.001 |  | LUMINÁRIA HERMÉTICA EM PERFILADO OU LAJE
422001001 |  | Luminária hermética com lampada LED 2x10W, G13, 60 cm, com extensão 2m plugável | ud | 278.51
422001002 |  | Luminária hermética com lampada LED 2x20W, G13, 120 cm, com extensão 2m plugável | ud | 392.9
422.002 |  | LUMINÁRIA TUBULAR DE LED COM REFLETOR EM ALUMINIO, EM CHAPA DE AÇO PINTADO
422002001 |  | Luminária embutir, com lampada LED 2x10W, G13, 5000K, 60 cm | ud | 327.7
422002002 |  | Luminária embutir com lampada LED 4x10W, G13, 5000K, 60 cm | ud | 438.91
422002003 |  | Luminária embutir com lampada LED 2x20W, G13, 5000K, 120 cm | ud | 400.24
422002004 |  | Luminária sobrepor com lampada LED 2x10W, G13, 5000K, 60 cm | ud | 198.9
422002005 |  | Luminária sobrepor com lampada LED 4x10W, G13, 5000K, 60 cm | ud | 310.11
422002006 |  | Luminária sobrepor com lampada LED 2x20W, G13, 5000K, 120 cm | ud | 271.44
422.003 |  | LUMINÁRIA TIPO PAINEL LED
422003001 |  | Painel de LED, embutir, redondo, IP20, 18W, 6500K | ud | 254.01
422003002 |  | Painel de LED, sobrepor, redondo, IP20, 18W, 6500K | ud | 125.21
422003003 |  | Painel de LED, sobrepor, quadrado, IP20, 18W, 6500K | ud | 125.21
422003004 |  | Painel de LED, embutir, redondo, IP20, 24W, 6000K | ud | 262.28
422003005 |  | Painel de LED, sobrepor, redondo, IP20, 24W, 6000K | ud | 133.48
422003006 |  | Painel de LED, embutir, quadrado, IP20, 24W, 6000K | ud | 262.28
422003007 |  | Painel de LED, sobrepor, quadrado, IP20, 24W, 6000K | ud | 133.48
422.004 |  | LUMINÁRIA DE EMERGÊNCIA
422004001 |  | Luminária de emergência simples 30 LEDs, IP20, >100lm >Autonomia 2.1/2hs, com bateria lítio | ud | 71.32
422004005 |  | Bloco autônomo de emergência LED 10W, 2630lm, IP20, 5000K, bateria selada 12V/7Ah, autonomia 2 hs | ud | 323.33
422.005 |  | MODULO DE INTERRUPTOR
422005001 |  | Módulo interruptor 1 tecla simples, 250V, com condulete PVC 3/4" | ud | 78.86
422005002 |  | Módulo interruptor 2 teclas simples, 250V, com condulete PVC 3/4" | ud | 87.54
422005003 |  | Módulo interruptor 3 teclas simples, 250V, com condulete PVC 3/4" | ud | 100.42
422.006 |  | MODULO DE INTERRUPTOR COM TOMADA
422006001 |  | Módulo 1 interruptor e 1 tomada, 250V, com condulete PVC 3/4" | ud | 101.56
422006002 |  | Módulo 2 interruptores e 1 tomada, 250V, com condulete PVC 3/4" | ud | 116.79
422006003 |  | Módulo 1 interruptor e 2 tomadas, 250V, com condulete PVC 3/4" | ud | 124.26
422.007 |  | MODULO DE TOMADA
422007001 |  | Modulo tomada 20A, com condulete PVC 3/4" | ud | 89.94
422007002 |  | Modulo tomada industrial de sobrepor para uso externo, IP67, 4 Polos, 220/380/440 V, 16A | ud | 256.86
422007003 |  | Modulo tomada industrial de sobrepor para uso externo, IP67, 4 Polos, 220/380/440V, 32A | ud | 298.9
422007004 |  | Quadro de tomada para uso externo, IP67, 4 Polos, 220/380/440V, 16A com disjuntor | ud | 415.66
422007005 |  | Quadro de tomada para uso externo, IP67, 4 Polos, 220/380/440V, 32A com disjuntor | ud | 543.49
423 |  | INSTALAÇÃO DE ELETRODOS, SENSOR E MEDIDOR
423.001 |  | ELETRODOS PARA POÇO PROFUNDO, RESERVATÓRIOS OU POÇO DE SUCÇÃO
423001001 |  | Eletrodos em ABS com tres cabos de cobre, em tubo de PVC soldável para poço profundo | m | 85.12
423001002 |  | Eletrodos com suporte e três cabos de cobre de 10m para reservatórios, poços de sucção ou elevatórias tipo poço | ud | 235.27
423001003 |  | Eletrodos com suporte e três cabos de cobre de 10m, tubo de proteção PVC para poço de sucção de esgoto ou RAC | ud | 504.09
423.002 |  | SENSOR DE NIVEL HIDROSTÁTICO
423002001 |  | Sensor de nível hidrostático com 50m de cabo, em tubo de PVC soldável para poço profundo | ud | 8869.99
423002002 |  | Sensor de nível hidrostático com 100m de cabo, em tubo de PVC soldável para poço profundo | ud | 10979.23
423002005 |  | Sensor de nivel hidrostático com 30m de cabo e suporte para reservatórios, poços de sucção ou elevatórias | ud | 3938.95
423002006 |  | Sensor de nivel hidrostático com 30m de cabo, suporte e tubo de proteção em PVC para poço de sucção de esgoto | ud | 4844.92
423.003 |  | MEDIDOR DE NIVEL POR RADAR, ULTRASSÔNICO OU DE PRESSÃO
423003001 |  | Medidor de nivel por radar sem indicador com suporte para reservatórios, poços de sucção ou elevatórias | ud | 9014.04
423003002 |  | Medidor de nivel por radar sem indicador com suporte para RAC ou poço de sucção de esgoto | ud | 9166.88
423003003 |  | Medidor de nível por radar com suporte para calha parshall | ud | 9161.32
423003008 |  | Medidor de nível ultrassônico com conversor e suporte para reservatórios, poços de sucção e elevatórias | ud | 14529.03
423003009 |  | Medidor de nível ultrassônico com conversor e suporte para RAC ou poço de sucção de esgoto | ud | 14681.87
423003010 |  | Medidor de nível ultrassônico com conversor e suporte para calha parshall | ud | 14676.31
423003011 |  | Medidor de nível ultrassônico com suporte para quaisquer instalação | ud | 6354.24
423003015 |  | Medidor de pressão para tubulação até DN 300 x 3/4", 10 bar, cabo com 15m | ud | 6672.7
423003016 |  | Medidor de pressão para tubulação até DN 300 x 3/4", 10 bar, cabo com 25m | ud | 6783.54
423003020 |  | Medidor de pressão em parede interna para tubulação de água, 15m, DN 300x3/4", 10 bar, cabo de 10m | ud | 6761.39
423003023 |  | Medidor de pressão em parede externa para tubulação de água, 15m, DN 300x3/4", 10 bar, cabo de 10m | ud | 8673.99
424 |  | INSTALAÇÃO DE CAIXA SELA PARA POÇO PROFUNDO
424.001 |  | CAIXA EM AÇO GALVANIZADO E BASE EM CONCRETO
424001001 |  | Caixa sela "FG" de 6" e base em concreto | ud | 808.56
424001002 |  | Caixa sela "FG" de 8" e base em concreto | ud | 842.32
424001003 |  | Caixa sela "FG" de 10" e base em concreto | ud | 876.09
424001004 |  | Caixa sela "FG" de 12" e base em concreto | ud | 908.45
425 |  | INSTALAÇÃO DE SISTEMA DE COMUNICAÇÃO VIA RÁDIO
425.001 |  | ANTENA DIRECIONAL YAGI OU OMNI, MONTADA EM MASTRO DE 1.1/2"
425001001 |  | Antena Yagi, frequência de 149 Mhz | ud | 2017.75
425001002 |  | Antena Yagi, frequência de 400 Mhz | ud | 1655.25
425001003 |  | Antena Yagi, frequência de 900 Mhz | ud | 1387.92
425001004 |  | Antena Omni, frequência de 149 Mhz | ud | 824.33
425001005 |  | Antena Omni, frequência de 400 Mhz | ud | 1118.5
425001006 |  | Antena Omni, frequência de 900 Mhz | ud | 1457.34
425.002 |  | CABO COMUNICAÇÃO COM ELETRODUTO DE PVC Ø 1.1/4"
425002001 |  | Cabo RGC 213 com eletroduto PVC Ø 1.1/4" | m | 100.17
425002002 |  | Cabo Cellflex 1/2" com eletroduto PVC Ø 1.1/4" | m | 328.24
425.003 |  | DIVISOR DE FREQUÊNCIA
425003001 |  | Divisor de frequência (Splitter) | ud | 1205.47
426 |  | INSTALAÇÃO DE SISTEMA DE COMUNICAÇÃO VIA FIBRA OPTICA
426.001 |  | RAMAL DE FIBRA ÓPTICA COM ELETRODUTO CORRUGADO OU PVC
426001001 |  | Ramal de fibra óptica, 4 Fibras de 62,5/125, com eletroduto corrugado 30mm ou PVC Ø (1.1/4") | m | 65.98
426001002 |  | Ramal de fibra óptica, 6 Fibras de 62,5/125, com eletroduto corrugado 30mm ou PVC Ø (1.1/4") | m | 77.38
426001003 |  | Ramal de fibra óptica auto sustentado, 4 Fibras de 62,5/125, com eletroduto corrugado 30mm ou PVC Ø (1.1/4") | m | 65.98
426001004 |  | Ramal de fibra óptica auto sustentado, 6 Fibras de 62,5/125, com eletroduto corrugado 30mm ou PVC Ø (1.1/4") | m | 77.38
426.002 |  | RAMAL DE FIBRA ÓPTICA SEM ELETRODUTO
426002001 |  | Ramal de fibra óptica auto sustentado, 4 Fibras de 62,5/125 | m | 108.18
426002002 |  | Ramal de fibra óptica autosustentado, 6 Fibras de 62,5/125 | m | 119.58
426002003 |  | Ramal de fibra óptica, 4 Fibras de 62,5/125 | m | 45.76
430 |  | EXECUÇÃO DE INFRAESTRUTURA CIVIL - CANALETAS, CALÇADAS E ABRIGOS
430.001 |  | CANALETA EM CONCRETO COM TAMPA PRÉ-MOLDADA DE CONCRETO
430001001 |  | Canaleta em concreto 30 cm com tampa pré-moldada 5 cm | m | 459.13
430001002 |  | Canaleta em concreto 40 cm com tampa pré-moldada 5 cm | m | 473.99
430001003 |  | Canaleta em concreto 50 cm com tampa pré-moldada 5 cm | m | 491.84
430001004 |  | Canaleta em concreto 60 cm com tampa pré-moldada 5 cm | m | 509.69
430.002 |  | CANALETA EM CONCRETO COM TAMPA EM CHAPA DE AÇO GALVANIZADO A FOGO (FG)
430002001 |  | Canaleta em concreto 30 cm e tampa em chapa xadrez FG, 3/16” | m | 756.71
430002002 |  | Canaleta em concreto 40 cm e tampa em chapa xadrez FG, 3/16” | m | 824.63
430002003 |  | Canaleta em concreto 50 cm e tampa em chapa xadrez FG, 3/16” | m | 908.8
430002004 |  | Canaleta em concreto 60 cm e tampa em chapa xadrez FG, 3/16” | m | 976.73
430.003 |  | CALÇADA EM CONCRETO NÃO ESTRUTURAL
430003001 |  | Calçada em concreto não estrutural, espessura 50mm | m² | 64.88
430003002 |  | Calçada em concreto não estrutural, espessura 80mm | m² | 90.47
430.004 |  | INSTALAÇÃO DE PORTA EXTERNA PARA ABRIGOS, ESQUADRIA E SUPORTE DE QUADRO BOTOEIRAS
430004001 |  | Porta chapa de aço galvanizado #14, com travas nas laterais e centro, fechadura tetrachave, porta cadeado, dimensões 800x2100mm | ud | 2205.19
430004002 |  | Porta chapa de aço galvanizado #14, com travas nas laterais e centro, fechadura tetrachave, porta cadeado, dimensões 1000x2100mm | ud | 2232.57
430004010 |  | Esquadria em alumínio com tela de PVC para proteção contra insetos | ud | 864.76
430004015 |  | Suporte para Quadro de Botoeiras | ud | 2027.44
430.005 |  | EXECUÇÃO DE ABRIGOS EM ALVENARIA COM ILUMINAÇÃO INTERNA
430005001 |  | Abrigo em alvenaria tipo 1, c/elem. vazado, tela PVC, calçada e laje pré-fabricada, imperm. c/manta asfaltica, inclinação 5%, pintura látex acrilica, porta em chapa de aço cinza munsell, 2100x800mm, fechadura tetrachave e uma luminária, dimens. (LxPxA) 1700x2300x2600mm | ud | 18604.21
430005002 |  | Abrigo em alvenaria tipo 2, c/elem. vazado, tela PVC, calçada e laje pré-fabricada, imperm. c/manta asfaltica, inclinação 5%, pintura látex acrilica, porta em chapa de aço cinza munsell 2100x800mm, fechadura tetrachave e uma luminária, dimens. (LxPxA) 2400x2300x2600mm | ud | 21128.03
430005003 |  | Abrigo em alvenaria tipo 3, c/elem. vazado, tela PVC, calçada e laje pré-fabricada, imperm. c/manta asfaltica, inclinação 5%, pintura látex acrilica, porta em chapa de aço cinza munsell 1000x2100mm, fechadura tetrachave e duas luminárias, dimens. (LxPxA) 3600x2300x2600mm | ud | 27252.69
430005004 |  | Abrigo em alvenaria tipo 4, c/elem. vazado, tela PVC, calçada e laje pré-fabricada, imperm. c/manta asfaltica, inclinação 5%, pintura látex acrilica, porta em chapa de aço cinza munsell 1000x2100mm, fechadura tetrachave e duas luminárias, dimens. (LxPxA) 4300x2300x2600mm | ud | 29603.4
430005005 |  | Abrigo em alvenaria tipo 5, c/elem. vazado, tela PVC, calçada e laje pré-fabricada, imperm. c/manta asfaltica, inclinação 5%, pintura látex acrilica, porta em chapa de aço cinza munsell 1000x2100mm, fechadura tetrachave e duas luminárias, dimens. (LxPxA) 5100x2300x2600mm | ud | 32517.42
430005006 |  | Abrigo em alvenaria tipo 6, c/elem. vazado, tela PVC, calçada e laje pré-fabricada, imperm. c/manta asfaltica, inclinação 5%, pintura látex acrilica, porta em chapa de aço cinza munsell 1000x2100mm, fechadura tetrachave e duas luminárias, dimens. (LxPxA) 5800x2300x2600mm | ud | 35075.49
430.006 |  | ABRIGOS EM ALVENARIA PARA MEDIÇÃO EM POSTO DE TRANSFORMAÇÃO COM ILUMINAÇÃO INTERNA
430006001 |  | Abrigo em alvenaria fechado, para proteção das caixas de medição em posto de transformação de 75 a 112,5 kVA, calçada/laje em concreto armado, imperm. c/manta asfaltica, inclinação 5%, pintura látex acrilica, porta em chapa de aço cinza munsell 2100x800mm, fechadura tetrachave e uma luminária, dimens. (LxPxA) 2570x1900x2350mm | ud | 24145.73
430006002 |  | Abrigo em alvenaria fechado, para proteção das caixas de medição em posto de transformação de 150 a 300 kVA, calçada/laje em concreto armado, imperm. c/manta asfaltica, inclinação 5%, pintura látex acrilica, porta em chapa de aço cinza munsell 2100x800mm, fechadura tetrachave e uma luminária, dimens. (LxPxA) 3100x1900x2350mm | ud | 26768.11
438 |  | SERVIÇOS DE MANUTENÇÃO
438.001 |  | SUBSTITUIÇÃO DE MATERIAIS
438001001 |  | Cruzeta de concreto ou aço galvanizado em poste | ud | 1164.95
438001003 |  | Chave fusivel 15 kV | ud | 1301.57
438001004 |  | Chave fusivel 35 kV | ud | 1678.85
438001005 |  | Elo fusivel até 25A | ud | 188.38
438001006 |  | Elo fusivel de 30 a 200A | ud | 227.37
438001007 |  | Para-raios 15/34,5kV, até 10kA em poste ou transformador | ud | 523.7
438001008 |  | Protetor de bucha para terminais primários 15kV | ud | 284.01
438001009 |  | Isolador de ancoragem em poste | ud | 349.93
438.002 |  | EMENDAS DE CABOS
438002001 |  | Emendas de cabo de alumínio com cabo de cobre até 50 mm² com conector bimetálico | ud | 35.81
438002002 |  | Emendas de cabo de alumínio com cabo de cobre de 70 mm² até 120 mm² com conector bimetálico | ud | 35.88
438002003 |  | Emendas de cabo de cobre de 25 a 150 mm² com derivação conector perfurante | ud | 55.25
438002004 |  | Emendas de cabos de aluminio multiplexado com luvas de emenda | ud | 375.16
438.003 |  | ADICIONAIS EM INFRAESTRUTURA EXISTENTE
438003001 |  | Passagem de cabos - infraestrutura subterrânea | m | 18.45
438003002 |  | Passagem de cabos - infraestrutura aparente | m | 15.38
438003003 |  | Montagem de escada para serviços em altura | ud | 12.88
438.004 |  | ILUMINAÇÃO EM POSTE EXISTENTE ATÉ 10,5 M
438004001 |  | Refletor de LED 100W em poste com eletroduto de alumínio e cabos 2,5mm² | ud | 991.35
438004002 |  | Refletor de LED 200W em poste com eletroduto de alumínio e cabos 2,5mm² | ud | 1173.09
438004003 |  | Refletor de LED 100W sem infraestrutura | ud | 511.45
438004004 |  | Refletor de LED 200W sem infraestrutura | ud | 692.98
438.005 |  | LACRAR CAIXA DE PASSAGEM
438005001 |  | Lacrar caixa de passagem de 400 a 600mm | ud | 155.6
438005002 |  | Lacrar caixa de passagem de 800 a 1200mm | ud | 471.59
438.006 |  | MANOBRA EM CHAVES DE MEDIA TENSÃO
438006001 |  | Abertura e fechamento de chaves de média tensão | ud | 21.46
438.007 |  | ATERRAMENTO TEMPORÁRIO
438007001 |  | Execução de aterramento temporario | ud | 128.8
438.008 |  | SERVIÇOS PREVENTIVOS
438008001 |  | Execução de limpeza e reaperto dos terminais das buchas em posto de transformação até 300KVA | ud | 246.77
438.009 |  | CONCERTINA EM POSTE
438009001 |  | Instalação de concertina em poste de entrada de energia | m | 63.56
440 |  | SERVIÇOS DE INSTALAÇÕES ELÉTRICAS
440.001 |  | MOBILIZAÇÃO / DESMOBILIZAÇÃO
440001001 |  | Deslocamento interurbano da equipe de serviços técnicos especializados em elétrica | km | 10.26
440001002 |  | Deslocamento interurbano da equipe de serviços técnicos especializados em automação industrial | km | 7.91
440001003 |  | Deslocamento interurbano da equipe de serviços técnicos especializados em telecomunicações | km | 7.21
440001004 |  | Deslocamento interurbano da equipe de serviços técnicos especializados em subestação | km | 10.36
440001010 |  | Pernoite para serviços técnicos especializados | empxdia | 91
440.002 |  | INSTALAÇÃO DE ENTRADA DE ENERGIA EM BAIXA TENSÃO (BT)
440002001 |  | Entrada de energia em BT (monofásica) até 100 A | ud | 2378.93
440002002 |  | Entrada de energia em BT (bifasica ou trifásica) até 100 A | ud | 2550.67
440002003 |  | Entrada de energia em BT (trifásica ) de 125 A até 200 A | ud | 3336.54
440.003 |  | INSTALAÇÃO DE REDE INTERNA EM ALTA TENSÃO (AT)
440003001 |  | Estrutura para derivação subterrânea em AT | ud | 2665.8
440003002 |  | Rede interna aérea em AT | ud | 1316.17
440003003 |  | Rede interna subterrânea em AT | m | 72.55
440.004 |  | INSTALAÇÃO DE POSTO DE TRANSFORMAÇÃO (AT)
440004001 |  | Posto de transformação em AT até 75 kVA | ud | 3458.55
440004002 |  | Posto de transformação em AT de 112,5 kVA até 150 kVA | ud | 3523.56
440004003 |  | Posto de transformação em AT de 225 kVA até 300 kVA | ud | 3956.9
440.005 |  | INSTALAÇÃO DE SUBESTAÇÃO DE ENERGIA (AT)
440005001 |  | Instalação de transformador de potencial (TP) / transformador de corrente (TC) em AT | ud | 128.8
440005002 |  | Instalação de pára-raios em AT | ud | 85.87
440005003 |  | Instalação de chave seccionadora em AT | ud | 343.48
440005004 |  | Instalação de disjuntor em AT | ud | 686.96
440005005 |  | Instalação de isolador em AT | ud | 85.87
440005006 |  | Instalação de condutor elétrico tipo vergalhão em AT | ud | 49.77
440005007 |  | Instalação de terminação tipo mufla em AT | ud | 171.74
440005008 |  | Instalação de banco de capacitores em AT | ud | 257.61
440005009 |  | Instalação de barramento para equipotencialização em AT | m | 218.2
440005020 |  | Instalação de cubículo em AT com 1 módulo | ud | 943.35
440005021 |  | Instalação de cubículo em AT com 2 módulos | ud | 986.29
440005022 |  | Instalação de cubículo em AT com 3 módulos | ud | 1200.96
440005023 |  | Instalação de cubículo em AT com 4 módulos | ud | 1243.9
440005024 |  | Instalação de cubículo em AT com 5 módulos | ud | 2144.32
440005025 |  | Instalação de cubículo em AT com 6 módulos | ud | 2316.06
440005026 |  | Instalação de cubículo em AT com 7 módulos | ud | 2487.8
440005030 |  | Instalação de transformador com potência até 1000 kVA | ud | 804.12
440005031 |  | Instalação de transformador com potência acima de 1000 kVA | ud | 1072.16
440005035 |  | Instalação de telas de proteção em subestação | ud | 409.82
440005037 |  | Parametrização de relés de proteção em AT (geral, transformadores de potência e motores) | ud | 3439
440005040 |  | Estudo de proteção, coordenação e seletividade | ud | 3204.7
440005042 |  | ART de parametrização / segurança do trabalho / comissionamento - obra / serviço - faixa 1 | ud | 99.64
440005043 |  | ART de parametrização / segurança do trabalho / comissionamento - obra / serviço - faixa 2 | ud | 99.64
440005044 |  | ART de parametrização / segurança do trabalho / comissionamento - obra / serviço - faixa 3 | ud | 262.55
440005050 |  | Comissionamento de condutores elétricos em AT | ud | 192.48
440005051 |  | Comissionamento de condutores elétricos em BT | ud | 96.24
440005052 |  | Comissionamento de estrutura para derivação subterrânea em AT | ud | 329.85
440005053 |  | Comissionamento de cubículos em AT | ud | 1210.76
440005054 |  | Comissionamento de disjuntor em AT | ud | 549.5
440005055 |  | Comissionamento de chave seccionadora em AT | ud | 274.75
440005056 |  | Comissionamento de transformador de potencial (TP) em AT / transformador de corrente (TC) em AT | ud | 192.48
440005057 |  | Comissionamento de para-raios em AT | ud | 137.37
440005058 |  | Comissionamento de transformador de potência em AT | ud | 686.87
440005059 |  | Comissionamento de relé de proteção em AT (geral, transformadores de potência e motores) | ud | 1099
440005060 |  | Comissionamento de motores em AT | ud | 769.92
440005061 |  | Comissionamento de multimedidores em AT | ud | 274.75
440005062 |  | Comissionamento de banco de capacitores em AT | ud | 384.96
440005063 |  | Comissionamento de aterramento da subestação em AT / de transformadores de potência em AT | ud | 384.96
440005064 |  | Comissionamento de PDA da subestação em AT | ud | 605.38
440005065 |  | Comissionamento de quadro elétrico em instalação em AT | ud | 825.8
440005075 |  | Start-up de cubículos em AT | ud | 1266.44
440005076 |  | Start-up de subestação em AT com até 15 equipamentos | ud | 2532.88
440005077 |  | Start-up de subestação em AT com mais de 15 equipamentos | ud | 5065.76
440005090 |  | Operação assistida de instalações em AT - módulo 15 dias | ud | 22042.25
440005095 |  | Desenvolvimento de material didático para treinamento de operação e manutenção de instalações em AT | ud | 2102.16
440005096 |  | Treinamento de operação e manutenção de instalações em AT - módulo 1 dia | ud | 1316.32
440.006 |  | INSTALAÇÃO DE QUADRO DE COMANDO / GRUPO GERADOR
440006001 |  | Quadro autossustentável com 1 módulo | ud | 518.15
440006002 |  | Quadro autossustentável com 2 módulos | ud | 548.91
440006003 |  | Quadro autossustentável com 3 módulos | ud | 579.67
440006004 |  | Quadro autossustentável com 4 módulos | ud | 684.8
440006005 |  | Quadro autossustentável com 5 módulos | ud | 907.02
440006006 |  | Quadro autossustentável com 6 módulos | ud | 947.08
440006007 |  | Quadro autossustentável com 7 módulos | ud | 1027.2
440006010 |  | Quadro de sobrepor com 1 módulo | ud | 104.46
440006014 |  | Quadro de embutir com 1 módulo | ud | 147.29
440006020 |  | Remota em poste | ud | 760.69
440006025 |  | Grupo gerador com até 30 kVA | ud | 305.22
440006026 |  | Grupo gerador com até 75 kVA | ud | 366.74
440006027 |  | Grupo gerador com até 150 kVA | ud | 610.44
440006028 |  | Grupo gerador com até 300 kVA | ud | 671.96
440006035 |  | Transformador de serviços auxiliares BT até 75KVA | ud | 305.22
440.007 |  | INSTALAÇÃO DE ELETRODUTO SUBTERRÂNEO
440007001 |  | Vala para assentamento de eletroduto de L=45 cm, h=40 cm, execução manual | m | 19.3
440007002 |  | Vala para assentamento de eletroduto de L=45 cm, h=50 cm, execução manual | m | 24.12
440007003 |  | Vala para assentamento de eletroduto de L=45 cm, h=60 cm, execução manual | m | 28.95
440007006 |  | Vala para assentamento de eletroduto de L=45 cm, h=40 cm, execução mecânica | m | 5.04
440007007 |  | Vala para assentamento de eletroduto de L=45 cm, h=50 cm, execução mecânica | m | 6.3
440007008 |  | Vala para assentamento de eletroduto de L=45 cm, h=60 cm, execução mecânica | m | 7.56
440007011 |  | Assentamento de eletroduto até 1" | m | 2.35
440007012 |  | Assentamento de eletroduto de 1.1/4" a 2.1/2" | m | 2.77
440007013 |  | Assentamento de eletroduto de 3" a 4" | m | 3.3
440007014 |  | Assentamento de eletroduto corrugado até 3" | m | 2.77
440007015 |  | Assentamento de eletroduto corrugado de 4" a 6" | m | 3.3
440007030 |  | Envelopamento com concreto não estrutural | m³ | 613.04
440007031 |  | Envelopamento com areia | m³ | 174.14
440.008 |  | INSTALAÇÃO DE ELETRODUTO / ELETROCALHA / CANALETA
440008001 |  | Eletroduto de PVC até 1" | m | 12.85
440008002 |  | Eletroduto de PVC de 1.1/4" a 2" | m | 15.43
440008003 |  | Eletroduto de PVC de 2.1/2" a 3" | m | 19.14
440008004 |  | Eletroduto de PVC de 4" | m | 20.57
440008007 |  | Eletroduto de AG até 1" | m | 20.01
440008008 |  | Eletroduto de AG de 1.1/4" a 2" | m | 22.58
440008009 |  | Eletroduto de AG de 2.1/2" a 3" | m | 26.29
440008010 |  | Eletroduto de AG de 4" | m | 27.73
440008013 |  | Eletroduto de alumínio até 1" | m | 17.14
440008014 |  | Eletroduto de alumínio de 1.1/4" a 2" | m | 19.72
440008015 |  | Eletroduto de alumínio de 2.1/2" a 3" | m | 23.43
440008016 |  | Eletroduto de alumínio de 4" | m | 24.86
440008020 |  | Eletrocalhas até 100 mm | m | 21.46
440008021 |  | Eletrocalhas de 101 mm a 300 mm | m | 28.62
440008022 |  | Eletrocalhas de 301 mm a 500 mm | m | 42.93
440008025 |  | Perfilados ou leitos até 76 mm | m | 23.61
440008026 |  | Perfilados ou leitos de 77 mm a 100 mm | m | 31.48
440008027 |  | Perfilados ou leitos acima de 100 mm | m | 42.93
440008030 |  | Canaleta de PVC até 32 mm | m | 2.85
440008031 |  | Canaleta de PVC de 33 mm a 50 mm | m | 4.29
440008032 |  | Canaleta de PVC de 51 mm a 110 mm | m | 5.72
440008050 |  | Acréscimo para instalação de eletrodutos em altura acima de 3,70 m | m | 8.58
440008051 |  | Acréscimo para instalação de eletrocalhas / perfilados em altura acima de 3,70 m | m | 14.31
440.009 |  | INSTALAÇÃO DE RAMAL ALIMENTADOR / DE SINAL
440009001 |  | Passagem de 1 a 2 cabos de até 6 mm² | m | 2.25
440009002 |  | Passagem de 1 a 2 cabos de 10 mm² a 25 mm² | m | 2.57
440009003 |  | Passagem de 1 a 2 cabos de 35 mm² a 70 mm² | m | 2.93
440009004 |  | Passagem de 1 a 2 cabos de 95 mm² a 150 mm² | m | 4.78
440009005 |  | Passagem de 1 a 2 cabos de 185 mm² a 240 mm² | m | 5.48
440009010 |  | Passagem de 3 a 4 cabos de até 6 mm² | m | 2.71
440009011 |  | Passagem de 3 a 4 cabos de 10 mm² a 25 mm² | m | 3.08
440009012 |  | Passagem de 3 a 4 cabos de 35 mm² a 70 mm² | m | 3.52
440009013 |  | Passagem de 3 a 4 cabos de 95 mm² a 150 mm² | m | 5.67
440009014 |  | Passagem de 3 a 4 cabos de 185 mm² a 240 mm² | m | 6.48
440009018 |  | Passagem de 5 a 9 cabos de até 6 mm² | m | 4.05
440009019 |  | Passagem de 5 a 9 cabos de 10 mm² a 25 mm² | m | 4.94
440009020 |  | Passagem de 5 a 9 cabos de 35 mm² a 70 mm² | m | 8.48
440009021 |  | Passagem de 5 a 9 cabos de 95 mm² a 150 mm² | m | 13.5
440009022 |  | Passagem de 5 a 9 cabos de 185 mm² a 240 mm² | m | 20.03
440009026 |  | Passagem de cabo multipolar até 4 vias de até 2,5 mm² | m | 1.92
440009027 |  | Passagem de cabo multipolar até 4 vias de 4 mm² a 6 mm² | m | 2.28
440009030 |  | Passagem de cabo de comando e controle até 12 vias de até 2,5 mm² | m | 2.9
440009031 |  | Passagem de cabo de comando e controle de 15 a 25 vias de até 2,5 mm² | m | 3.91
440009040 |  | Passagem de cabo de rede comunicação industrial | m | 0.85
440009041 |  | Passagem de cabo de fibra óptica | m | 1.03
440009042 |  | Passagem de cabo coaxial | m | 0.85
440009043 |  | Passagem de cabo telefônico | m | 0.94
440009048 |  | Passagem de 3 a 4 cabos em MT - 6/10, 12/20 ou 20/35 kV | m | 17.41
440009050 |  | Passagem de ramal de entrada/ligação com 3 a 4 cabos subterrâneos em AT - 12/20 kV ou 20/35 kV | m | 158.77
440.010 |  | INSTALAÇÃO DE ATERRAMENTO
440010001 |  | Vala com L=30 cm e h=60 cm para assentamento de cabo de aterramento | m | 19.3
440010002 |  | Assentamento de cabo de aterramento | m | 2.1
440010003 |  | Instalação de haste de aterramento | ud | 42.93
440010004 |  | Instalação de sistema de aterramento em cerca de arame sob linhas em AT | ud | 8.58
440010005 |  | Instalação de sistema de aterramento em cerca de tela sob linhas em AT | ud | 12.88
440010006 |  | Medição de sistema de aterramento e emissão de relatório | ud | 442.14
440010007 |  | Execução de solda exotérmica | ud | 28.62
440.011 |  | INSTALAÇÃO DE PROTEÇÃO DE DESCARGA ATMOSFÉRICA - PDA
440011001 |  | Para-raios | ud | 257.61
440011002 |  | Cabeamento de PDA | m | 61.52
440011003 |  | Barramento para PDA | m | 78.69
440011004 |  | Barramento de Equipotencialização BEP/BEF | ud | 4293.87
440.012 |  | INSTALAÇÃO DE ILUMINAÇÃO EXTERNA
440012001 |  | Poste com até 2 refletores | ud | 575.74
440012002 |  | Poste com 3 a 4 refletores | ud | 704.68
440012003 |  | Poste com braço para luminária | ud | 575.74
440012004 |  | Poste com luminária decorativa | ud | 204.01
440012005 |  | Refletor isolado com fixação em parede / laje | ud | 129.06
440012006 |  | Refletor isolado com fixação em poste | ud | 172
440012011 |  | Sinalização aérea | ud | 214.93
440.013 |  | INSTALAÇÃO DE ILUMINAÇÃO INTERNA / TOMADA
440013003 |  | Ponto elétrico - até 10 pontos | ud | 64.4
440013004 |  | Ponto elétrico - de 11 a 50 pontos | ud | 51.52
440013005 |  | Ponto elétrico - de 51 a 100 pontos | ud | 45.08
440013006 |  | Ponto elétrico - de 101 a 150 pontos | ud | 38.64
440013007 |  | Ponto elétrico - de 151 a 200 pontos | ud | 32.2
440013008 |  | Ponto elétrico - acima de 200 pontos | ud | 25.76
440013010 |  | Ponto de rede de dados / voz | ud | 85.87
440013011 |  | Certificação de rede de dados / voz | ud | 126.6
440.014 |  | INSTALAÇÃO DE MEDIDOR / SENSOR
440014001 |  | Eletrodo em poço profundo | m | 4.3
440014002 |  | Sonda em poço profundo | m | 4.3
440014003 |  | Caixa sela em poço profundo | ud | 137.11
440014004 |  | Sonda / conjunto de eletrodos (2 ou 3 unidades) em reservatório / poço de sucção / elevatória tipo poço | ud | 86.91
440014005 |  | Chave-boia (com / sem contrapeso) em reservatório / poço de sucção | ud | 85.87
440014008 |  | Conversor do medidor eletromagnético de vazão | ud | 128.8
440014009 |  | Eletrodo tipo haste | ud | 85.87
440014010 |  | Sensor de posição indutivo / capacitivo / infravermelho / fim-de-curso | ud | 42.93
440014011 |  | Sensor de pressão em tubulação | ud | 155.77
440014012 |  | Sensor de pressão em parede interna (pinheirinho) | ud | 855.36
440014013 |  | Sensor de pressão em parede externa (pinheirinho) | ud | 1275.32
440014020 |  | Sensor de nível/vazão ultrassônico | ud | 85.87
440014021 |  | Sensor de nível/vazão ultrassônico com suporte tipo “L” | ud | 161.4
440014022 |  | Sensor de nível/vazão ultrassônico com suporte para calha parshall | ud | 322.52
440.015 |  | INSTALAÇÃO DE SISTEMA DE COMUNICAÇÃO VIA RÁDIO
440015001 |  | Antena | ud | 171.74
440.016 |  | INSTALAÇÃO DE LINHA DE COMUNICAÇÃO
440016001 |  | Em poste existente | ud | 264.32
440.017 |  | DESATIVAÇÕES E ALTERAÇÕES
440017001 |  | Desativação e retirada de cabos existentes | m | 2.49
440017002 |  | Desativação e retirada de quadro elétrico por módulo | ud | 88.47
440017003 |  | Desativação e retirada de transformador de potência | ud | 268.04
440017005 |  | Desativação e retirada de poste de iluminação externa | ud | 225.1
440017006 |  | Desativação e retirada de entrada de energia em BT | ud | 225.1
440017007 |  | Desativação e retirada de posto de transformação | ud | 353.91
440017015 |  | Alterações em quadros de comando em campo | ud | 64.4
440.018 |  | SERVIÇOS DIVERSOS
440018010 |  | Databook de obra ou serviço elétrico sem automação industrial | ud | 2034.88
440018011 |  | Databook de obra ou serviço elétrico com automação industrial | ud | 2543.6
440018012 |  | Fornecimento de prontuário de instalações elétricas até 75 kW | ud | 2543.6
440018013 |  | Fornecimento de prontuário de instalações elétricas superior a 75 kW | ud | 5087.2
440018015 |  | Instalação de poste | ud | 403.74
440018016 |  | Instalação de painel solar | ud | 344.78
440018017 |  | Instalação de queimador de gás em Ralf - alimentado por energia solar | ud | 343.48
440018020 |  | Parametrização de equipamento elétrico / softstart / conversor de frequência / sensor de pressão / medidor de vazão | ud | 123.4
440018030 |  | Comissionamento e start-up de obra - somente elétrica | ud | 1373.92
440018035 |  | Fusão em fibra óptica | ud | 141.69
440018040 |  | Inspeção termográfica com emissão de Relatório, com até 8 equipamentos | ud | 1926.8
440018041 |  | Inspeção termográfica com emissão de Relatório, de 8 a 16 equipamentos | ud | 3735.28
440018042 |  | Inspeção termográfica com emissão de Relatório, acima de 16 equipamentos | ud | 5543.76
440018050 |  | Reaprovação do projeto de Posto de Transformação (até 300kVA) | ud | 775.58
440018051 |  | Reaprovação do projeto de Subestação (acima 300kVA) | ud | 1534.41
440018055 |  | Re-avaliação do projeto de Comunicação (rádio enlace) | ud | 811.34
440018060 |  | Manual para identificação de riscos de unidades localizadas, com até 7 equipamentos elétricos | ud | 658.16
440018061 |  | Manual para identificação de riscos de unidades localizadas, com até 15 equipamentos elétricos | ud | 1645.4
440018062 |  | Manual para identificação de riscos de unidades localizadas, com mais de 15 equipamentos elétricos | ud | 2632.64
440018080 |  | Transporte interurbano de carga com veículo - capacidade até 1,00 tonelada | km | 2.04
440018081 |  | Transporte interurbano de carga com veículo - capacidade 1,01 a 4,00 toneladas | km | 2.68
440018082 |  | Transporte interurbano de carga com veículo - capacidade 4,01 a 15,00 toneladas | km | 4.7
440018083 |  | Transporte interurbano de carga com veículo - capacidade 15,01 a 30,00 toneladas | km | 7.74
440018090 |  | Eletricista Industrial | h | 48.69
440018091 |  | Ajudante de eletricista | h | 37.18
440018092 |  | Servente de serviços gerais | h | 28.98
440.020 |  | EXECUÇÃO DE ABRIGOS
440020001 |  | Abrigo em alvenaria tipo 1, c/elem. vazado, tela PVC, calçada e laje pré-fabricada, imperm. c/manta asfaltica, inclinação 5%, pintura látex acrilica, porta em chapa de aço cinza munsell, 2100x800mm, fechadura tetrachave, dimens. (LxPxA) 1700x2300x2600mm | ud | 17967.55
440020002 |  | Abrigo em alvenaria tipo 2, c/elem. vazado, tela PVC, calçada e laje pré-fabricada, imperm. c/manta asfaltica, inclinação 5%, pintura látex acrilica, porta em chapa de aço cinza munsell 2100x800mm, fechadura tetrachave, dimens. (LxPxA) 2400x2300x2600mm | ud | 20532.45
440020003 |  | Abrigo em alvenaria tipo 3, c/elem. vazado, tela PVC, calçada e laje pré-fabricada, imperm. c/manta asfaltica, inclinação 5%, pintura látex acrilica, porta em chapa de aço cinza munsell 2100x800mm, fechadura tetrachave, dimens. (LxPxA) 3600x2300x2600mm | ud | 26357.39
440020004 |  | Abrigo em alvenaria tipo 4, c/elem. vazado, tela PVC, calçada e laje pré-fabricada, imperm. c/manta asfaltica, inclinação 5%, pintura látex acrilica, porta em chapa de aço cinza munsell 2100x800mm, fechadura tetrachave, dimens. (LxPxA) 4300x2300x2600mm | ud | 28885.2
440020005 |  | Abrigo em alvenaria tipo 5, c/elem. vazado, tela PVC, calçada e laje pré-fabricada, imperm. c/manta asfaltica, inclinação 5%, pintura látex acrilica, porta em chapa de aço cinza munsell 2100x800mm, fechadura tetrachave, dimens. (LxPxA) 5100x2300x2600mm | ud | 31801.88
440020006 |  | Abrigo em alvenaria tipo 6, c/elem. vazado, tela PVC, calçada e laje pré-fabricada, imperm. c/manta asfaltica, inclinação 5%, pintura látex acrilica, porta em chapa de aço cinza munsell 2100x800mm, fechadura tetrachave, dimens. (LxPxA) 5800x2300x2600mm | ud | 34362.26
440020010 |  | Abrigo em alvenaria fechado, proteção das caixas de medição em posto de transformação de 75 a 112,5 kVA, calçada/laje em concreto armado, imperm. c/manta asfaltica, inclinação 5%, pintura látex acrilica, porta em chapa de aço cinza munsell 2100x800mm | ud | 22234.56
440020011 |  | Abrigo em alvenaria fechado, proteção das caixas de medição em posto de transformação de 150 a 300 kVA, calçada/laje em concreto armado, imperm. c/manta asfaltica, inclinação 5%, pintura látex acrilica, porta em chapa de aço cinza munsell 2100x800mm, | ud | 24699.07
440020015 |  | Abrigo em alvenaria aberto, para proteção das caixas de medição em postos de transformação, calcada/laje em concreto armado, impermeabilizada, inclinação 5%, pintura látex branca, dimens. (LxPxA) 2200x1900x2300mm | ud | 10353.13
440020016 |  | Abrigo em alvenaria aberto, para proteção das caixas de medição em postos de transformação, calcada/laje em concreto armado, impermeabilizada, inclinação 5%, pintura látex branca, dimens. (LxPxA) 2800x1900x2350mm | ud | 12021.96
440.021 |  | EXECUÇÃO DE CAIXAS DE PASSAGEM
440021001 |  | Caixa de passagem tipo C-01, dimensões 400 x 400 x 400mm | ud | 178.45
440021002 |  | Caixa de passagem tipo C-01, dimensões 500 x 500 x 500mm | ud | 246.45
440021003 |  | Caixa de passagem tipo C-01, dimensões 600 x 600 x 600mm | ud | 325.42
440021004 |  | Caixa de passagem tipo C-01, dimensões 800 x 800 x 800mm | ud | 517.2
440021005 |  | Caixa de passagem tipo C-01, dimensões 1000 x 1000 x 1000mm | ud | 751.94
440021006 |  | Caixa de passagem tipo C-01, dimensões 1200 x 1000 x 1000mm | ud | 839.16
440.022 |  | EXECUÇÃO DE BASES / BLOCOS / MURETAS / CALÇADAS
440022002 |  | Mureta em alvenaria de tijolos, com fundação e pingadeira em concreto armado, dimensões de 2800 x 2350 x 400 mm, cfe. desenho | ud | 3938.91
440022003 |  | Mureta em alvenaria de tijolos, com fundação e pingadeira em concreto armado, dimensões de 1900 x 2300 x 400 mm, cfe. desenho | ud | 2689.3
440022004 |  | Mureta em alvenaria de tijolos, com fundação e pingadeira em concreto armado, dimensões de 1380 x 1700 x 400 mm, cfe. desenho | ud | 1525.28
440022005 |  | Mureta em alvenaria de tijolos, com fundação e pingadeira em concreto armado, dimensões de 1100 x 1700 x 400 mm, cfe. desenho | ud | 1251.39
440022006 |  | Mureta em alvenaria de tijolos, com fundação e pingadeira em concreto armado, dimensões de 750 x 1700 x 400 mm, cfe. desenho | ud | 911.16
440.023 |  | EXECUÇÃO DE SERVIÇOS COMPLEMENTARES
440023001 |  | Base vazada em concreto armado para apoio do Quadro de comando, conforme especificação básica | m³ | 2819.27
440023002 |  | Pilarete de concreto armado para instalação de tomadas | m³ | 381.15
440023003 |  | Canaleta de concreto larg. 30 cm | m | 380.23
440023004 |  | Canaleta de concreto larg. 40 cm | m | 390.87
440023005 |  | Canaleta de concreto larg. 50 cm | m | 401.51
440023006 |  | Canaleta de concreto larg. 60 cm | m | 412.15
440023010 |  | Calçada em concreto não estrutural, espessura 50mm | m² | 42.63
440023011 |  | Calçada em concreto não estrutural, espessura 80mm | m² | 68.22
440023020 |  | Fornecimento e instalação de porta em chapa de aço 14MSG (2mm) com travas nas laterais e centro, fechadura tetrachave e porta cadeado, pintura com esmalte sintetico na cor cinza munsell 6.5, dimensões: 2100 x 800mm | ud | 2205.19
440023021 |  | Fornecimento e instalação de porta em chapa de aço 14MSG (2mm) com travas nas laterais e centro, fechadura tetrachave e porta cadeado, pintura com esmalte sintetico na cor cinza munsell 6.5, dimensões: 2100 x 1000mm | ud | 2232.57
440023025 |  | Fornecimento e instalação de esquadria em aluminio com tela de PVC para proteção contra insetos medindo 105 x 30 cm | m² | 272.4
440023026 |  | Fornecimento e instalação de suporte para Quadro de Botoeiras | ud | 2027.46
446 |  | SERVIÇOS DE AUTOMAÇÃO INDUSTRIAL
446.001 |  | DESENVOLVIMENTO DOS DIAGRAMAS LÓGICOS E DE CONTROLE
446001001 |  | Instrumento | ud | 113.59
446001002 |  | Instrumento - 2 a 5 repetições | ud | 85.19
446001003 |  | Instrumento - 6 a 10 repetições | ud | 73.83
446001004 |  | Instrumento - acima de 10 repetições | ud | 56.79
446001005 |  | Válvula de controle | ud | 283.98
446001006 |  | Válvula de controle - 2 a 5 repetições | ud | 212.98
446001007 |  | Válvula de controle - 6 a 10 repetições | ud | 184.59
446001008 |  | Válvula de controle - acima de 10 repetições | ud | 141.99
446001009 |  | Válvula de bloqueio | ud | 170.39
446001010 |  | Válvula de bloqueio - 2 a 5 repetições | ud | 127.79
446001011 |  | Válvula de bloqueio - 6 a 10 repetições | ud | 110.75
446001012 |  | Válvula de bloqueio - acima de 10 repetições | ud | 85.19
446001013 |  | Elevatória com uma motobomba com conversor de frequência | ud | 511.17
446001014 |  | Elevatória com uma motobomba com conversor de frequência - 2 a 5 repetições | ud | 383.37
446001015 |  | Elevatória com uma motobomba com conversor de frequência - 6 a 10 repetições | ud | 332.26
446001016 |  | Elevatória com uma motobomba com conversor de frequência - acima de 10 repetições | ud | 255.58
446001017 |  | Elevatória com duas motobombas com conversor de frequência | ud | 1022.34
446001018 |  | Elevatória com duas motobombas com conversor de frequência - 2 a 5 repetições | ud | 766.75
446001019 |  | Elevatória com duas motobombas com conversor de frequência - 6 a 10 repetições | ud | 664.52
446001020 |  | Elevatória com duas motobombas com conversor de frequência - acima de 10 repetições | ud | 511.17
446001021 |  | Elevatória com três motobombas com conversor de frequência | ud | 1817.5
446001022 |  | Elevatória com três motobombas com conversor de frequência - 2 a 5 repetições | ud | 1363.12
446001023 |  | Elevatória com três motobombas com conversor de frequência - 6 a 10 repetições | ud | 1181.37
446001024 |  | Elevatória com três motobombas com conversor de frequência - acima de 10 repetições | ud | 908.75
446001025 |  | Elevatória com quatro motobombas com conversor de frequência | ud | 2442.27
446001026 |  | Elevatória com quatro motobombas com conversor de frequência - 2 a 5 repetições | ud | 1831.7
446001027 |  | Elevatória com quatro motobombas com conversor de frequência - 6 a 10 repetições | ud | 1587.47
446001028 |  | Elevatória com quatro motobombas com conversor de frequência - acima de 10 repetições | ud | 1221.13
446001029 |  | Elevatória com uma motobomba com softstarter ou partida direta | ud | 397.57
446001030 |  | Elevatória com uma motobomba com softstarter ou partida direta - 2 a 5 repetições | ud | 298.18
446001031 |  | Elevatória com uma motobomba com softstarter ou partida direta - 6 a 10 repetições | ud | 258.42
446001032 |  | Elevatória com uma motobomba com softstarter ou partida direta - acima de 10 repetições | ud | 198.78
446001033 |  | Elevatória com duas motobombas com softstarter ou partida direta | ud | 738.36
446001034 |  | Elevatória com duas motobombas com softstarter ou partida direta - 2 a 5 repetições | ud | 553.77
446001035 |  | Elevatória com duas motobombas com softstarter ou partida direta - 6 a 10 repetições | ud | 479.93
446001036 |  | Elevatória com duas motobombas com softstarter ou partida direta - acima de 10 repetições | ud | 369.18
446001037 |  | Elevatória com três motobombas com softstarter ou partida direta | ud | 1476.72
446001038 |  | Elevatória com três motobombas com softstarter ou partida direta - 2 a 5 repetições | ud | 1107.54
446001039 |  | Elevatória com três motobombas com softstarter ou partida direta - 6 a 10 repetições | ud | 959.86
446001040 |  | Elevatória com três motobombas com softstarter ou partida direta - acima de 10 repetições | ud | 738.36
446001041 |  | Elevatória com quatro motobombas com softstarter ou partida direta | ud | 1987.89
446001042 |  | Elevatória com quatro motobombas com softstarter ou partida direta - 2 a 5 repetições | ud | 1490.92
446001043 |  | Elevatória com quatro motobombas com softstarter ou partida direta - 6 a 10 repetições | ud | 1292.13
446001044 |  | Elevatória com quatro motobombas com softstarter ou partida direta - acima de 10 repetições | ud | 993.94
446001045 |  | Dosadora individual | ud | 227.18
446001046 |  | Dosadora individual - 2 a 5 repetições | ud | 170.39
446001047 |  | Dosadora individual - 6 a 10 repetições | ud | 147.67
446001048 |  | Dosadora individual - acima de 10 repetições | ud | 113.59
446001049 |  | Dosadoras (1+R) | ud | 454.37
446001050 |  | Dosadoras (1+R) - 2 a 5 repetições | ud | 340.78
446001051 |  | Dosadoras (1+R) - 6 a 10 repetições | ud | 295.34
446001052 |  | Dosadoras (1+R) - acima de 10 repetições | ud | 227.18
446001053 |  | Dosadoras (1+R) com controle em malha fechada | ud | 567.97
446001054 |  | Dosadoras (1+R) com controle em malha fechada - 2 a 5 repetições | ud | 425.97
446001055 |  | Dosadoras (1+R) com controle em malha fechada - 6 a 10 repetições | ud | 369.18
446001056 |  | Dosadoras (1+R) com controle em malha fechada - acima de 10 repetições | ud | 283.98
446001057 |  | Lavagem de um filtro com 5 válvulas/comportas (pneumático) | ud | 1192.73
446001058 |  | Lavagem de um filtro com 5 válvulas/comportas (pneumático) - 2 a 5 repetições | ud | 894.55
446001059 |  | Lavagem de um filtro com 5 válvulas/comportas (pneumático) - 6 a 10 repetições | ud | 775.27
446001060 |  | Lavagem de um filtro com 5 válvulas/comportas (pneumático) - acima de 10 repetições | ud | 596.36
446001061 |  | Válvula de seleção | ud | 56.79
446001062 |  | Válvula de seleção - 2 a 5 repetições | ud | 42.59
446001063 |  | Válvula de seleção - 6 a 10 repetições | ud | 36.91
446001064 |  | Válvula de seleção - acima de 10 repetições | ud | 28.39
446001065 |  | Sistema de sequenciamento de coleta com 2 pontos de amostra | ud | 454.37
446001066 |  | Sistema de sequenciamento de coleta com 2 pontos de amostra - 2 a 5 repetições | ud | 340.78
446001067 |  | Sistema de sequenciamento de coleta com 2 pontos de amostra - 6 a 10 repetições | ud | 295.34
446001068 |  | Sistema de sequenciamento de coleta com 2 pontos de amostra - acima de 10 repetições | ud | 227.18
446001069 |  | Motobomba de coleta individual | ud | 227.18
446001070 |  | Motobomba de coleta individual - 2 a 5 repetições | ud | 170.39
446001071 |  | Motobomba de coleta individual - 6 a 10 repetições | ud | 147.67
446001072 |  | Motobomba de coleta individual - acima de 10 repetições | ud | 113.59
446001073 |  | Motobombas de coleta (1+R) | ud | 397.57
446001074 |  | Motobombas de coleta (1+R) - 2 a 5 repetições | ud | 298.18
446001075 |  | Motobombas de coleta (1+R) - 6 a 10 repetições | ud | 258.42
446001076 |  | Motobombas de coleta (1+R) - acima de 10 repetições | ud | 198.78
446001077 |  | Compressores (1+R) | ud | 397.57
446001078 |  | Compressores (1+R) - 2 a 5 repetições | ud | 298.18
446001079 |  | Compressores (1+R) - 6 a 10 repetições | ud | 258.42
446001080 |  | Compressores (1+R) - acima de 10 repetições | ud | 198.78
446001081 |  | Operações mínimas do CP | ud | 227.18
446001082 |  | Operações mínimas do CP - 2 a 5 repetições | ud | 170.39
446001083 |  | Operações mínimas do CP - 6 a 10 repetições | ud | 147.67
446001084 |  | Operações mínimas do CP - acima de 10 repetições | ud | 113.59
446.002 |  | DESENVOLVIMENTO DO PROGRAMA APLICATIVO DO CP
446002001 |  | Instrumento | ud | 222.79
446002002 |  | Instrumento - 2 a 5 repetições | ud | 167.09
446002003 |  | Instrumento - 6 a 10 repetições | ud | 144.81
446002004 |  | Instrumento - acima de 10 repetições | ud | 111.39
446002005 |  | Válvula de controle | ud | 594.11
446002006 |  | Válvula de controle - 2 a 5 repetições | ud | 445.58
446002007 |  | Válvula de controle - 6 a 10 repetições | ud | 386.17
446002008 |  | Válvula de controle - acima de 10 repetições | ud | 297.05
446002009 |  | Válvula de bloqueio | ud | 222.79
446002010 |  | Válvula de bloqueio - 2 a 5 repetições | ud | 167.09
446002011 |  | Válvula de bloqueio - 6 a 10 repetições | ud | 144.81
446002012 |  | Válvula de bloqueio - acima de 10 repetições | ud | 111.39
446002013 |  | Elevatória com uma motobomba com conversor de frequência | ud | 965.43
446002014 |  | Elevatória com uma motobomba com conversor de frequência - 2 a 5 repetições | ud | 724.07
446002015 |  | Elevatória com uma motobomba com conversor de frequência - 6 a 10 repetições | ud | 627.53
446002016 |  | Elevatória com uma motobomba com conversor de frequência - acima de 10 repetições | ud | 482.71
446002017 |  | Elevatória com duas motobombas com conversor de frequência | ud | 1856.6
446002018 |  | Elevatória com duas motobombas com conversor de frequência - 2 a 5 repetições | ud | 1392.45
446002019 |  | Elevatória com duas motobombas com conversor de frequência - 6 a 10 repetições | ud | 1206.79
446002020 |  | Elevatória com duas motobombas com conversor de frequência - acima de 10 repetições | ud | 928.3
446002021 |  | Elevatória com três motobombas com conversor de frequência | ud | 3416.14
446002022 |  | Elevatória com três motobombas com conversor de frequência - 2 a 5 repetições | ud | 2562.1
446002023 |  | Elevatória com três motobombas com conversor de frequência - 6 a 10 repetições | ud | 2220.49
446002024 |  | Elevatória com três motobombas com conversor de frequência - acima de 10 repetições | ud | 1708.07
446002025 |  | Elevatória com quatro motobombas com conversor de frequência | ud | 4678.63
446002026 |  | Elevatória com quatro motobombas com conversor de frequência - 2 a 5 repetições | ud | 3508.97
446002027 |  | Elevatória com quatro motobombas com conversor de frequência - 6 a 10 repetições | ud | 3041.11
446002028 |  | Elevatória com quatro motobombas com conversor de frequência - acima de 10 repetições | ud | 2339.31
446002029 |  | Elevatória com uma motobomba com softstarter ou partida direta | ud | 668.37
446002030 |  | Elevatória com uma motobomba com softstarter ou partida direta - 2 a 5 repetições | ud | 501.28
446002031 |  | Elevatória com uma motobomba com softstarter ou partida direta - 6 a 10 repetições | ud | 434.44
446002032 |  | Elevatória com uma motobomba com softstarter ou partida direta - acima de 10 repetições | ud | 334.18
446002033 |  | Elevatória com duas motobombas com softstarter ou partida direta | ud | 1188.22
446002034 |  | Elevatória com duas motobombas com softstarter ou partida direta - 2 a 5 repetições | ud | 891.16
446002035 |  | Elevatória com duas motobombas com softstarter ou partida direta - 6 a 10 repetições | ud | 772.34
446002036 |  | Elevatória com duas motobombas com softstarter ou partida direta - acima de 10 repetições | ud | 594.11
446002037 |  | Elevatória com três motobombas com softstarter ou partida direta | ud | 2524.97
446002038 |  | Elevatória com três motobombas com softstarter ou partida direta - 2 a 5 repetições | ud | 1893.73
446002039 |  | Elevatória com três motobombas com softstarter ou partida direta - 6 a 10 repetições | ud | 1641.23
446002040 |  | Elevatória com três motobombas com softstarter ou partida direta - acima de 10 repetições | ud | 1262.48
446002041 |  | Elevatória com quatro motobombas com softstarter ou partida direta | ud | 3490.4
446002042 |  | Elevatória com quatro motobombas com softstarter ou partida direta - 2 a 5 repetições | ud | 2617.8
446002043 |  | Elevatória com quatro motobombas com softstarter ou partida direta - 6 a 10 repetições | ud | 2268.76
446002044 |  | Elevatória com quatro motobombas com softstarter ou partida direta - acima de 10 repetições | ud | 1745.2
446002045 |  | Dosadora individual | ud | 371.32
446002046 |  | Dosadora individual - 2 a 5 repetições | ud | 278.49
446002047 |  | Dosadora individual - 6 a 10 repetições | ud | 241.35
446002048 |  | Dosadora individual - acima de 10 repetições | ud | 185.66
446002049 |  | Dosadoras (1+R) | ud | 668.37
446002050 |  | Dosadoras (1+R) - 2 a 5 repetições | ud | 501.28
446002051 |  | Dosadoras (1+R) - 6 a 10 repetições | ud | 434.44
446002052 |  | Dosadoras (1+R) - acima de 10 repetições | ud | 334.18
446002053 |  | Dosadoras (1+R) com controle em malha fechada | ud | 965.43
446002054 |  | Dosadoras (1+R) com controle em malha fechada - 2 a 5 repetições | ud | 724.07
446002055 |  | Dosadoras (1+R) com controle em malha fechada - 6 a 10 repetições | ud | 627.53
446002056 |  | Dosadoras (1+R) com controle em malha fechada - acima de 10 repetições | ud | 482.71
446002057 |  | Lavagem de um filtro com 5 válvulas/comportas (pneumático) | ud | 2005.12
446002058 |  | Lavagem de um filtro com 5 válvulas/comportas (pneumático) - 2 a 5 repetições | ud | 1503.84
446002059 |  | Lavagem de um filtro com 5 válvulas/comportas (pneumático) - 6 a 10 repetições | ud | 1303.33
446002060 |  | Lavagem de um filtro com 5 válvulas/comportas (pneumático) - acima de 10 repetições | ud | 1002.56
446002061 |  | Válvula de seleção | ud | 74.26
446002062 |  | Válvula de seleção - 2 a 5 repetições | ud | 55.69
446002063 |  | Válvula de seleção - 6 a 10 repetições | ud | 48.27
446002064 |  | Válvula de seleção - acima de 10 repetições | ud | 37.13
446002065 |  | Sistema de sequenciamento de coleta com 2 pontos de amostra | ud | 668.37
446002066 |  | Sistema de sequenciamento de coleta com 2 pontos de amostra - 2 a 5 repetições | ud | 501.28
446002067 |  | Sistema de sequenciamento de coleta com 2 pontos de amostra - 6 a 10 repetições | ud | 434.44
446002068 |  | Sistema de sequenciamento de coleta com 2 pontos de amostra - acima de 10 repetições | ud | 334.18
446002069 |  | Motobomba de coleta individual | ud | 371.32
446002070 |  | Motobomba de coleta individual - 2 a 5 repetições | ud | 278.49
446002071 |  | Motobomba de coleta individual - 6 a 10 repetições | ud | 241.35
446002072 |  | Motobomba de coleta individual - acima de 10 repetições | ud | 185.66
446002073 |  | Motobombas de coleta (1+R) | ud | 594.11
446002074 |  | Motobombas de coleta (1+R) - 2 a 5 repetições | ud | 445.58
446002075 |  | Motobombas de coleta (1+R) - 6 a 10 repetições | ud | 386.17
446002076 |  | Motobombas de coleta (1+R) - acima de 10 repetições | ud | 297.05
446002077 |  | Compressores (1+R) | ud | 594.11
446002078 |  | Compressores (1+R) - 2 a 5 repetições | ud | 445.58
446002079 |  | Compressores (1+R) - 6 a 10 repetições | ud | 386.17
446002080 |  | Compressores (1+R) - acima de 10 repetições | ud | 297.05
446002081 |  | Operações mínimas do CP | ud | 445.58
446002082 |  | Operações mínimas do CP - 2 a 5 repetições | ud | 334.18
446002083 |  | Operações mínimas do CP - 6 a 10 repetições | ud | 289.62
446002084 |  | Operações mínimas do CP - acima de 10 repetições | ud | 222.79
446.003 |  | DESENVOLVIMENTO DO PROGRAMA APLICATIVO DA IHM
446003001 |  | Instrumento | ud | 111.39
446003002 |  | Instrumento - 2 a 5 repetições | ud | 83.54
446003003 |  | Instrumento - 6 a 10 repetições | ud | 72.4
446003004 |  | Instrumento - acima de 10 repetições | ud | 55.69
446003005 |  | Válvula de controle | ud | 297.05
446003006 |  | Válvula de controle - 2 a 5 repetições | ud | 222.79
446003007 |  | Válvula de controle - 6 a 10 repetições | ud | 193.08
446003008 |  | Válvula de controle - acima de 10 repetições | ud | 148.52
446003009 |  | Válvula de bloqueio | ud | 111.39
446003010 |  | Válvula de bloqueio - 2 a 5 repetições | ud | 83.54
446003011 |  | Válvula de bloqueio - 6 a 10 repetições | ud | 72.4
446003012 |  | Válvula de bloqueio - acima de 10 repetições | ud | 55.69
446003013 |  | Elevatória com uma motobomba com conversor de frequência | ud | 482.71
446003014 |  | Elevatória com uma motobomba com conversor de frequência - 2 a 5 repetições | ud | 362.03
446003015 |  | Elevatória com uma motobomba com conversor de frequência - 6 a 10 repetições | ud | 313.76
446003016 |  | Elevatória com uma motobomba com conversor de frequência - acima de 10 repetições | ud | 241.35
446003017 |  | Elevatória com duas motobombas com conversor de frequência | ud | 928.3
446003018 |  | Elevatória com duas motobombas com conversor de frequência - 2 a 5 repetições | ud | 696.22
446003019 |  | Elevatória com duas motobombas com conversor de frequência - 6 a 10 repetições | ud | 603.39
446003020 |  | Elevatória com duas motobombas com conversor de frequência - acima de 10 repetições | ud | 464.15
446003021 |  | Elevatória com três motobombas com conversor de frequência | ud | 1708.07
446003022 |  | Elevatória com três motobombas com conversor de frequência - 2 a 5 repetições | ud | 1281.05
446003023 |  | Elevatória com três motobombas com conversor de frequência - 6 a 10 repetições | ud | 1110.24
446003024 |  | Elevatória com três motobombas com conversor de frequência - acima de 10 repetições | ud | 854.03
446003025 |  | Elevatória com quatro motobombas com conversor de frequência | ud | 2339.31
446003026 |  | Elevatória com quatro motobombas com conversor de frequência - 2 a 5 repetições | ud | 1754.48
446003027 |  | Elevatória com quatro motobombas com conversor de frequência - 6 a 10 repetições | ud | 1520.55
446003028 |  | Elevatória com quatro motobombas com conversor de frequência - acima de 10 repetições | ud | 1169.65
446003029 |  | Elevatória com uma motobomba com softstarter ou partida direta | ud | 334.18
446003030 |  | Elevatória com uma motobomba com softstarter ou partida direta - 2 a 5 repetições | ud | 250.64
446003031 |  | Elevatória com uma motobomba com softstarter ou partida direta - 6 a 10 repetições | ud | 217.22
446003032 |  | Elevatória com uma motobomba com softstarter ou partida direta - acima de 10 repetições | ud | 167.09
446003033 |  | Elevatória com duas motobombas com softstarter ou partida direta | ud | 594.11
446003034 |  | Elevatória com duas motobombas com softstarter ou partida direta - 2 a 5 repetições | ud | 386.17
446003035 |  | Elevatória com duas motobombas com softstarter ou partida direta - 6 a 10 repetições | ud | 386.17
446003036 |  | Elevatória com duas motobombas com softstarter ou partida direta - acima de 10 repetições | ud | 297.05
446003037 |  | Elevatória com três motobombas com softstarter ou partida direta | ud | 1262.48
446003038 |  | Elevatória com três motobombas com softstarter ou partida direta - 2 a 5 repetições | ud | 946.86
446003039 |  | Elevatória com três motobombas com softstarter ou partida direta - 6 a 10 repetições | ud | 820.61
446003040 |  | Elevatória com três motobombas com softstarter ou partida direta - acima de 10 repetições | ud | 631.24
446003041 |  | Elevatória com quatro motobombas com softstarter ou partida direta | ud | 1745.2
446003042 |  | Elevatória com quatro motobombas com softstarter ou partida direta - 2 a 5 repetições | ud | 1308.9
446003043 |  | Elevatória com quatro motobombas com softstarter ou partida direta - 6 a 10 repetições | ud | 1134.38
446003044 |  | Elevatória com quatro motobombas com softstarter ou partida direta - acima de 10 repetições | ud | 872.6
446003045 |  | Dosadora individual | ud | 185.66
446003046 |  | Dosadora individual - 2 a 5 repetições | ud | 139.24
446003047 |  | Dosadora individual - 6 a 10 repetições | ud | 120.67
446003048 |  | Dosadora individual - acima de 10 repetições | ud | 92.83
446003049 |  | Dosadoras (1+R) | ud | 334.18
446003050 |  | Dosadoras (1+R) - 2 a 5 repetições | ud | 250.64
446003051 |  | Dosadoras (1+R) - 6 a 10 repetições | ud | 217.22
446003052 |  | Dosadoras (1+R) - acima de 10 repetições | ud | 167.09
446003053 |  | Dosadoras (1+R) com controle em malha fechada | ud | 482.71
446003054 |  | Dosadoras (1+R) com controle em malha fechada - 2 a 5 repetições | ud | 362.03
446003055 |  | Dosadoras (1+R) com controle em malha fechada - 6 a 10 repetições | ud | 313.76
446003056 |  | Dosadoras (1+R) com controle em malha fechada - acima de 10 repetições | ud | 241.35
446003057 |  | Lavagem de um filtro com 5 válvulas/comportas (pneumático) | ud | 1002.56
446003058 |  | Lavagem de um filtro com 5 válvulas/comportas (pneumático) - 2 a 5 repetições | ud | 751.92
446003059 |  | Lavagem de um filtro com 5 válvulas/comportas (pneumático) - 6 a 10 repetições | ud | 651.66
446003060 |  | Lavagem de um filtro com 5 válvulas/comportas (pneumático) - acima de 10 repetições | ud | 501.28
446003061 |  | Válvula de seleção | ud | 37.13
446003062 |  | Válvula de seleção - 2 a 5 repetições | ud | 27.84
446003063 |  | Válvula de seleção - 6 a 10 repetições | ud | 24.13
446003064 |  | Válvula de seleção - acima de 10 repetições | ud | 18.56
446003065 |  | Sistema de sequenciamento de coleta com 2 pontos de amostra | ud | 334.18
446003066 |  | Sistema de sequenciamento de coleta com 2 pontos de amostra - 2 a 5 repetições | ud | 250.64
446003067 |  | Sistema de sequenciamento de coleta com 2 pontos de amostra - 6 a 10 repetições | ud | 217.22
446003068 |  | Sistema de sequenciamento de coleta com 2 pontos de amostra - acima de 10 repetições | ud | 167.09
446003069 |  | Motobomba de coleta individual | ud | 185.66
446003070 |  | Motobomba de coleta individual - 2 a 5 repetições | ud | 139.24
446003071 |  | Motobomba de coleta individual - 6 a 10 repetições | ud | 120.67
446003072 |  | Motobomba de coleta individual - acima de 10 repetições | ud | 92.83
446003073 |  | Motobombas de coleta (1+R) | ud | 297.05
446003074 |  | Motobombas de coleta (1+R) - 2 a 5 repetições | ud | 222.79
446003075 |  | Motobombas de coleta (1+R) - 6 a 10 repetições | ud | 193.08
446003076 |  | Motobombas de coleta (1+R) - acima de 10 repetições | ud | 148.52
446003077 |  | Compressores (1+R) | ud | 297.05
446003078 |  | Compressores (1+R) - 2 a 5 repetições | ud | 222.79
446003079 |  | Compressores (1+R) - 6 a 10 repetições | ud | 193.08
446003080 |  | Compressores (1+R) - acima de 10 repetições | ud | 148.52
446003081 |  | Operações mínimas do CP | ud | 222.79
446003082 |  | Operações mínimas do CP - 2 a 5 repetições | ud | 167.09
446003083 |  | Operações mínimas do CP - 6 a 10 repetições | ud | 144.81
446003084 |  | Operações mínimas do CP - acima de 10 repetições | ud | 111.39
446.004 |  | DESENVOLVIMENTO DO PROGRAMA APLICATIVO PARA O SISTEMA DE SUPERVISÃO
446004001 |  | Instrumento | ud | 222.79
446004002 |  | Instrumento - 2 a 5 repetições | ud | 167.09
446004003 |  | Instrumento - 6 a 10 repetições | ud | 144.81
446004004 |  | Instrumento - acima de 10 repetições | ud | 111.39
446004005 |  | Válvula de controle | ud | 594.11
446004006 |  | Válvula de controle - 2 a 5 repetições | ud | 445.58
446004007 |  | Válvula de controle - 6 a 10 repetições | ud | 386.17
446004008 |  | Válvula de controle - acima de 10 repetições | ud | 297.05
446004009 |  | Válvula de bloqueio | ud | 222.79
446004010 |  | Válvula de bloqueio - 2 a 5 repetições | ud | 167.09
446004011 |  | Válvula de bloqueio - 6 a 10 repetições | ud | 144.81
446004012 |  | Válvula de bloqueio - acima de 10 repetições | ud | 111.39
446004013 |  | Elevatória com uma motobomba com conversor de frequência | ud | 965.43
446004014 |  | Elevatória com uma motobomba com conversor de frequência - 2 a 5 repetições | ud | 724.07
446004015 |  | Elevatória com uma motobomba com conversor de frequência - 6 a 10 repetições | ud | 627.53
446004016 |  | Elevatória com uma motobomba com conversor de frequência - acima de 10 repetições | ud | 482.71
446004017 |  | Elevatória com duas motobombas com conversor de frequência | ud | 1856.6
446004018 |  | Elevatória com duas motobombas com conversor de frequência - 2 a 5 repetições | ud | 1392.45
446004019 |  | Elevatória com duas motobombas com conversor de frequência - 6 a 10 repetições | ud | 1206.79
446004020 |  | Elevatória com duas motobombas com conversor de frequência - acima de 10 repetições | ud | 928.3
446004021 |  | Elevatória com três motobombas com conversor de frequência | ud | 3416.14
446004022 |  | Elevatória com três motobombas com conversor de frequência - 2 a 5 repetições | ud | 2562.1
446004023 |  | Elevatória com três motobombas com conversor de frequência - 6 a 10 repetições | ud | 2220.49
446004024 |  | Elevatória com três motobombas com conversor de frequência - acima de 10 repetições | ud | 1708.07
446004025 |  | Elevatória com quatro motobombas com conversor de frequência | ud | 4678.63
446004026 |  | Elevatória com quatro motobombas com conversor de frequência - 2 a 5 repetições | ud | 3508.97
446004027 |  | Elevatória com quatro motobombas com conversor de frequência - 6 a 10 repetições | ud | 3041.11
446004028 |  | Elevatória com quatro motobombas com conversor de frequência - acima de 10 repetições | ud | 2339.31
446004029 |  | Elevatória com uma motobomba com softstarter ou partida direta | ud | 668.37
446004030 |  | Elevatória com uma motobomba com softstarter ou partida direta - 2 a 5 repetições | ud | 501.28
446004031 |  | Elevatória com uma motobomba com softstarter ou partida direta - 6 a 10 repetições | ud | 434.44
446004032 |  | Elevatória com uma motobomba com softstarter ou partida direta - acima de 10 repetições | ud | 334.18
446004033 |  | Elevatória com duas motobombas com softstarter ou partida direta | ud | 1188.22
446004034 |  | Elevatória com duas motobombas com softstarter ou partida direta - 2 a 5 repetições | ud | 891.16
446004035 |  | Elevatória com duas motobombas com softstarter ou partida direta - 6 a 10 repetições | ud | 772.34
446004036 |  | Elevatória com duas motobombas com softstarter ou partida direta - acima de 10 repetições | ud | 594.11
446004037 |  | Elevatória com três motobombas com softstarter ou partida direta | ud | 2524.97
446004038 |  | Elevatória com três motobombas com softstarter ou partida direta - 2 a 5 repetições | ud | 1893.73
446004039 |  | Elevatória com três motobombas com softstarter ou partida direta - 6 a 10 repetições | ud | 1641.23
446004040 |  | Elevatória com três motobombas com softstarter ou partida direta - acima de 10 repetições | ud | 1262.48
446004041 |  | Elevatória com quatro motobombas com softstarter ou partida direta | ud | 3490.4
446004042 |  | Elevatória com quatro motobombas com softstarter ou partida direta - 2 a 5 repetições | ud | 2617.8
446004043 |  | Elevatória com quatro motobombas com softstarter ou partida direta - 6 a 10 repetições | ud | 2268.76
446004044 |  | Elevatória com quatro motobombas com softstarter ou partida direta - acima de 10 repetições | ud | 1745.2
446004045 |  | Dosadora individual | ud | 371.32
446004046 |  | Dosadora individual - 2 a 5 repetições | ud | 278.49
446004047 |  | Dosadora individual - 6 a 10 repetições | ud | 241.35
446004048 |  | Dosadora individual - acima de 10 repetições | ud | 185.66
446004049 |  | Dosadoras (1+R) | ud | 668.37
446004050 |  | Dosadoras (1+R) - 2 a 5 repetições | ud | 501.28
446004051 |  | Dosadoras (1+R) - 6 a 10 repetições | ud | 434.44
446004052 |  | Dosadoras (1+R) - acima de 10 repetições | ud | 334.18
446004053 |  | Dosadoras (1+R) com controle em malha fechada | ud | 965.43
446004054 |  | Dosadoras (1+R) com controle em malha fechada - 2 a 5 repetições | ud | 724.07
446004055 |  | Dosadoras (1+R) com controle em malha fechada - 6 a 10 repetições | ud | 627.53
446004056 |  | Dosadoras (1+R) com controle em malha fechada - acima de 10 repetições | ud | 482.71
446004057 |  | Lavagem de um filtro com 5 válvulas/comportas (pneumático) | ud | 2005.12
446004058 |  | Lavagem de um filtro com 5 válvulas/comportas (pneumático) - 2 a 5 repetições | ud | 1503.84
446004059 |  | Lavagem de um filtro com 5 válvulas/comportas (pneumático) - 6 a 10 repetições | ud | 1303.33
446004060 |  | Lavagem de um filtro com 5 válvulas/comportas (pneumático) - acima de 10 repetições | ud | 1002.56
446004061 |  | Válvula de seleção | ud | 74.26
446004062 |  | Válvula de seleção - 2 a 5 repetições | ud | 55.69
446004063 |  | Válvula de seleção - 6 a 10 repetições | ud | 48.27
446004064 |  | Válvula de seleção - acima de 10 repetições | ud | 37.13
446004065 |  | Sistema de sequenciamento de coleta com 2 pontos de amostra | ud | 668.37
446004066 |  | Sistema de sequenciamento de coleta com 2 pontos de amostra - 2 a 5 repetições | ud | 501.28
446004067 |  | Sistema de sequenciamento de coleta com 2 pontos de amostra - 6 a 10 repetições | ud | 434.44
446004068 |  | Sistema de sequenciamento de coleta com 2 pontos de amostra - acima de 10 repetições | ud | 334.18
446004069 |  | Motobomba de coleta individual | ud | 371.32
446004070 |  | Motobomba de coleta individual - 2 a 5 repetições | ud | 278.49
446004071 |  | Motobomba de coleta individual - 6 a 10 repetições | ud | 241.35
446004072 |  | Motobomba de coleta individual - acima de 10 repetições | ud | 185.66
446004073 |  | Motobombas de coleta (1+R) | ud | 594.11
446004074 |  | Motobombas de coleta (1+R) - 2 a 5 repetições | ud | 445.58
446004075 |  | Motobombas de coleta (1+R) - 6 a 10 repetições | ud | 386.17
446004076 |  | Motobombas de coleta (1+R) - acima de 10 repetições | ud | 297.05
446004077 |  | Compressores (1+R) | ud | 594.11
446004078 |  | Compressores (1+R) - 2 a 5 repetições | ud | 445.58
446004079 |  | Compressores (1+R) - 6 a 10 repetições | ud | 386.17
446004080 |  | Compressores (1+R) - acima de 10 repetições | ud | 297.05
446004081 |  | Operações mínimas do CP | ud | 445.58
446004082 |  | Operações mínimas do CP - 2 a 5 repetições | ud | 334.18
446004083 |  | Operações mínimas do CP - 6 a 10 repetições | ud | 289.62
446004084 |  | Operações mínimas do CP - acima de 10 repetições | ud | 222.79
446.005 |  | TESTE DE ACEITAÇÃO EM FÁBRICA (TAF) DOS PROGRAMAS APLICATIVOS DO CP, SISTEMA DE SUPERVISÃO E IHM
446005001 |  | Instrumento | ud | 74.26
446005002 |  | Instrumento - 2 a 5 repetições | ud | 66.83
446005003 |  | Instrumento - 6 a 10 repetições | ud | 59.41
446005004 |  | Instrumento - acima de 10 repetições | ud | 51.98
446005005 |  | Válvula de controle | ud | 185.66
446005006 |  | Válvula de controle - 2 a 5 repetições | ud | 167.09
446005007 |  | Válvula de controle - 6 a 10 repetições | ud | 148.52
446005008 |  | Válvula de controle - acima de 10 repetições | ud | 129.96
446005009 |  | Válvula de bloqueio | ud | 111.39
446005010 |  | Válvula de bloqueio - 2 a 5 repetições | ud | 100.25
446005011 |  | Válvula de bloqueio - 6 a 10 repetições | ud | 89.11
446005012 |  | Válvula de bloqueio - acima de 10 repetições | ud | 77.97
446005013 |  | Elevatória com uma motobomba com conversor de frequência | ud | 334.18
446005014 |  | Elevatória com uma motobomba com conversor de frequência - 2 a 5 repetições | ud | 300.76
446005015 |  | Elevatória com uma motobomba com conversor de frequência - 6 a 10 repetições | ud | 267.35
446005016 |  | Elevatória com uma motobomba com conversor de frequência - acima de 10 repetições | ud | 233.93
446005017 |  | Elevatória com duas motobombas com conversor de frequência | ud | 668.37
446005018 |  | Elevatória com duas motobombas com conversor de frequência - 2 a 5 repetições | ud | 601.53
446005019 |  | Elevatória com duas motobombas com conversor de frequência - 6 a 10 repetições | ud | 534.7
446005020 |  | Elevatória com duas motobombas com conversor de frequência - acima de 10 repetições | ud | 467.86
446005021 |  | Elevatória com três motobombas com conversor de frequência | ud | 1188.22
446005022 |  | Elevatória com três motobombas com conversor de frequência - 2 a 5 repetições | ud | 1069.4
446005023 |  | Elevatória com três motobombas com conversor de frequência - 6 a 10 repetições | ud | 950.57
446005024 |  | Elevatória com três motobombas com conversor de frequência - acima de 10 repetições | ud | 831.75
446005025 |  | Elevatória com quatro motobombas com conversor de frequência | ud | 1596.67
446005026 |  | Elevatória com quatro motobombas com conversor de frequência - 2 a 5 repetições | ud | 1437
446005027 |  | Elevatória com quatro motobombas com conversor de frequência - 6 a 10 repetições | ud | 1277.34
446005028 |  | Elevatória com quatro motobombas com conversor de frequência - acima de 10 repetições | ud | 1117.67
446005029 |  | Elevatória com uma motobomba com softstarter ou partida direta | ud | 259.92
446005030 |  | Elevatória com uma motobomba com softstarter ou partida direta - 2 a 5 repetições | ud | 233.93
446005031 |  | Elevatória com uma motobomba com softstarter ou partida direta - 6 a 10 repetições | ud | 207.93
446005032 |  | Elevatória com uma motobomba com softstarter ou partida direta - acima de 10 repetições | ud | 181.94
446005033 |  | Elevatória com duas motobombas com softstarter ou partida direta | ud | 482.71
446005034 |  | Elevatória com duas motobombas com softstarter ou partida direta - 2 a 5 repetições | ud | 434.44
446005035 |  | Elevatória com duas motobombas com softstarter ou partida direta - 6 a 10 repetições | ud | 386.17
446005036 |  | Elevatória com duas motobombas com softstarter ou partida direta - acima de 10 repetições | ud | 337.9
446005037 |  | Elevatória com três motobombas com softstarter ou partida direta | ud | 965.43
446005038 |  | Elevatória com três motobombas com softstarter ou partida direta - 2 a 5 repetições | ud | 868.88
446005039 |  | Elevatória com três motobombas com softstarter ou partida direta - 6 a 10 repetições | ud | 772.34
446005040 |  | Elevatória com três motobombas com softstarter ou partida direta - acima de 10 repetições | ud | 675.8
446005041 |  | Elevatória com quatro motobombas com softstarter ou partida direta | ud | 1299.62
446005042 |  | Elevatória com quatro motobombas com softstarter ou partida direta - 2 a 5 repetições | ud | 1169.65
446005043 |  | Elevatória com quatro motobombas com softstarter ou partida direta - 6 a 10 repetições | ud | 1039.69
446005044 |  | Elevatória com quatro motobombas com softstarter ou partida direta - acima de 10 repetições | ud | 909.73
446005045 |  | Dosadora individual | ud | 148.52
446005046 |  | Dosadora individual - 2 a 5 repetições | ud | 133.67
446005047 |  | Dosadora individual - 6 a 10 repetições | ud | 118.82
446005048 |  | Dosadora individual - acima de 10 repetições | ud | 103.96
446005049 |  | Dosadoras (1+R) | ud | 297.05
446005050 |  | Dosadoras (1+R) - 2 a 5 repetições | ud | 267.35
446005051 |  | Dosadoras (1+R) - 6 a 10 repetições | ud | 237.64
446005052 |  | Dosadoras (1+R) - acima de 10 repetições | ud | 207.93
446005053 |  | Dosadoras (1+R) com controle em malha fechada | ud | 371.32
446005054 |  | Dosadoras (1+R) com controle em malha fechada - 2 a 5 repetições | ud | 334.18
446005055 |  | Dosadoras (1+R) com controle em malha fechada - 6 a 10 repetições | ud | 297.05
446005056 |  | Dosadoras (1+R) com controle em malha fechada - acima de 10 repetições | ud | 259.92
446005057 |  | Lavagem de um filtro com 5 válvulas/comportas (pneumático) | ud | 779.77
446005058 |  | Lavagem de um filtro com 5 válvulas/comportas (pneumático) - 2 a 5 repetições | ud | 701.79
446005059 |  | Lavagem de um filtro com 5 válvulas/comportas (pneumático) - 6 a 10 repetições | ud | 623.81
446005060 |  | Lavagem de um filtro com 5 válvulas/comportas (pneumático) - acima de 10 repetições | ud | 545.84
446005061 |  | Válvula de seleção | ud | 37.13
446005062 |  | Válvula de seleção - 2 a 5 repetições | ud | 33.41
446005063 |  | Válvula de seleção - 6 a 10 repetições | ud | 29.7
446005064 |  | Válvula de seleção - acima de 10 repetições | ud | 25.99
446005065 |  | Sistema de sequenciamento de coleta com 2 pontos de amostra | ud | 297.05
446005066 |  | Sistema de sequenciamento de coleta com 2 pontos de amostra - 2 a 5 repetições | ud | 267.35
446005067 |  | Sistema de sequenciamento de coleta com 2 pontos de amostra - 6 a 10 repetições | ud | 237.64
446005068 |  | Sistema de sequenciamento de coleta com 2 pontos de amostra - acima de 10 repetições | ud | 207.93
446005069 |  | Motobomba de coleta individual | ud | 148.52
446005070 |  | Motobomba de coleta individual - 2 a 5 repetições | ud | 133.67
446005071 |  | Motobomba de coleta individual - 6 a 10 repetições | ud | 118.82
446005072 |  | Motobomba de coleta individual - acima de 10 repetições | ud | 103.96
446005073 |  | Motobombas de coleta (1+R) | ud | 259.92
446005074 |  | Motobombas de coleta (1+R) - 2 a 5 repetições | ud | 233.93
446005075 |  | Motobombas de coleta (1+R) - 6 a 10 repetições | ud | 207.93
446005076 |  | Motobombas de coleta (1+R) - acima de 10 repetições | ud | 181.94
446005077 |  | Compressores (1+R) | ud | 259.92
446005078 |  | Compressores (1+R) - 2 a 5 repetições | ud | 233.93
446005079 |  | Compressores (1+R) - 6 a 10 repetições | ud | 207.93
446005080 |  | Compressores (1+R) - acima de 10 repetições | ud | 181.94
446005081 |  | Operações mínimas do CP | ud | 148.52
446005082 |  | Operações mínimas do CP - 2 a 5 repetições | ud | 133.67
446005083 |  | Operações mínimas do CP - 6 a 10 repetições | ud | 118.82
446005084 |  | Operações mínimas do CP - acima de 10 repetições | ud | 103.96
446.006 |  | COMISSIONAMENTO E START-UP DE AUTOMAÇÃO INDUSTRIAL
446006001 |  | Instrumento | ud | 284.8
446006002 |  | Válvula de controle | ud | 712.84
446006003 |  | Válvula de bloqueio | ud | 427.21
446006004 |  | Elevatória com uma motobomba com conversor de frequência | ud | 1281.63
446006005 |  | Elevatória com duas motobombas com conversor de frequência | ud | 2563.27
446006006 |  | Elevatória com três motobombas com conversor de frequência | ud | 4556.92
446006007 |  | Elevatória com quatro motobombas com conversor de frequência | ud | 6123.37
446006008 |  | Elevatória com uma motobomba com softstarter ou partida direta | ud | 996.82
446006009 |  | Elevatória com duas motobombas com softstarter ou partida direta | ud | 1851.25
446006010 |  | Elevatória com três motobombas com softstarter ou partida direta | ud | 3702.5
446006011 |  | Elevatória com quatro motobombas com softstarter ou partida direta | ud | 4984.14
446006012 |  | Dosadora individual | ud | 569.61
446006013 |  | Dosadoras (1+R) | ud | 1139.23
446006014 |  | Dosadoras (1+R) com controle em malha fechada | ud | 1424.04
446006015 |  | Lavagem de um filtro com 5 válvulas/comportas (pneumático) | ud | 2990.97
446006016 |  | Válvula de seleção | ud | 142.4
446006017 |  | Sistema de sequenciamento de coleta com 2 pontos de amostra | ud | 1139.23
446006018 |  | Motobomba de coleta individual | ud | 569.61
446006019 |  | Motobombas de coleta (1+R) | ud | 996.82
446006020 |  | Compressores (1+R) | ud | 996.82
446006021 |  | Operações mínimas do CP | ud | 569.61
446.007 |  | ALINHAMENTO DAS ANTENAS, TESTES E AJUSTES DO RÁDIO ENLACE
446007001 |  | Alinhamento das antenas, testes e ajustes do enlace de rádio | ud | 2110.22
446.008 |  | TREINAMENTO DO SISTEMA DE AUTOMAÇÃO INDUSTRIAL IMPLANTADO
446008001 |  | Treinamento de equipamento/instrumento de automação industrial com complexidade baixa | ud | 94.93
446008002 |  | Treinamento de equipamento/instrumento de automação industrial com complexidade média | ud | 189.87
446008003 |  | Treinamento de equipamento/instrumento de automação industrial com complexidade alta | ud | 379.74
446008004 |  | Treinamento de operação e manutenção de unidades/sistemas de automação industrial com complexidade baixa | ud | 379.74
446008005 |  | Treinamento de operação e manutenção de unidades/sistemas de automação industrial com complexidade média | ud | 759.48
446008006 |  | Treinamento de operação e manutenção de unidades/sistemas de automação industrial com complexidade alta | ud | 1518.97
446.009 |  | ASSISTÊNCIA TÉCNICA NO SISTEMA DE AUTOMAÇÃO INDUSTRIAL IMPLANTADO
446009001 |  | Assistência técnica no sistema de automação industrial implantado | ud | 22374.63